## 1_REK
verzija: SPK_01 |  |  | © Copyright Savaprojekt d.d.
1.3.3 POPIS MATERIALA IN DEL
Občina Brežice
INVESTITOR: |  | Cesta prvih borcev 18, 8250 Brežice
OBJEKT: |  | OŠ Artiče
SESTAVIL: |  | Tina Božičnik univ.dipl.inž.arh.
KRAJ IN DATUM: |  | Krško, april 2021
REKAPITULACIJA: |  | OPREMA
I. | SPLOŠNO |  | 1080
II. | OPREMA |  | 0
III. | NEPREDVIDENA DELA (5% od OPREME) |  | 0
| SKUPAJ |  | 1080
| POPUST |  | 0
| SKUPAJ s popustom |  | 1080
| DDV (22%) |  | 237.6
| SKUPAJ Z DDV (22%) |  | 1317.6

## 1_OPOMBE
verzija: SPK_01 |  | © Copyright Savaprojekt d.d. | št.z.
ŠT. | POSTAVKA
I. | SPLOŠNE OPOMBE
Vsi projekti z načrti in vsemi grafičnimi prilogami, kot tudi ves tekstovni del, vsa poročila in vsi opisi ter sheme in slike so sestavni del tega popisa del in jih je potrebno upoštevati pri sami izdelavi ponudbe in izvajanju naročila.
V primeru tiskarskih napak in morebitnih neskladij v projektu, je pnudnik ali izvajalec dolžan na to pisno opozoriti naročnika oz. odgovornega projektanta.
PONUDNIK ALI IZVAJALEC JE DOLŽAN OPOZORITI NA MOREBITNO TEHNIČNO POMANJKLJIVOST IZVEDBENIH DETAJLOV, RISB, OPISOV ALI POPISOV.
V SKLOP IZVAJALČEVE PONUDBE SODIJO VSI DELAVNIŠKI NAČRTI, KI JIH PRED IZVEDBO GLEDE TEHNIČNE PRAVILNOSTI, ZAHTEVANE KAKOVOSTI IN IZGLEDA PISNO POTRDI ODGOVORNI PROJEKTANT ARHITEKTURE.
KJER NI OPREDELJENEGA IZVEDBENEGA INDUSTRIJSKEGA DETAJLA ALI IZDELKA, GA MORA IZVAJALEC PRED IZVEDBO PREDSTAVITI, IZBOR PISNO POTRDITA ODGOVORNI PROJEKTANT ARHITEKTURE IN NAROČNIK.
VZORCE VSEH FINALNIH MATERIALOV JE PONUDNIK DOLŽAN PREDLOŽITI PROJEKTANTU V PISNO POTRDITEV. KJER SO MOŽNE ALTERNATIVE V IZBIRI MATERIALA (FINALNE OBLOGE POVRŠIN, NJIHOVE OBDELAVE, VIDNI IN NEVIDNI PRITRDILNI MATERIALI, PODKONSTRUKCIJE, VZORCI POTISKOV, OKOVJE, OBDELAVE STAVBNEGA POHIŠTVA IN PODOBNO), JE PRED IZVEDBO OBVEZNO PREDLOŽITI VZORCE, KI JIH PISNO POTRDITA ODGOVORNI PROJEKTANT ARHITEKTURE IN NAROČNIK.
Pred oddajo ponudbe in pričetkom del je treba vse opise, mere, količine in obdelave kontrolirati po zadnje veljavnih načrtih, opisih in detajlih! Izvajalec je opozorjen da mora upoštevati navedene materiale in opremo oziroma da zagotovi kvalitetno enakovrednost!
Pri tipskih elementih opreme je potrebno strogo upoštevati opise, sheme, slike.
Z imeni definirani materiali in proizvajalci so informativni - namenjeni določitvi oblike, barve in standarda obdelave. Alternativne enakovredne ali kakovostnejše predloge, na osnovi obvezno predloženih vzorcev, potrdita projektant in naročnik.
Izvajalec del je pred oddajo ponudbe dolžan preveriti ustreznost samih popisov del in količin glede na vse projekte, ki so mu na vpogled pri naročniku. Prav tako je izvajalec dolžan preveriti vse detajle in sheme. V primeru eventualnih odstopanj oziroma nejasnosti je dolžan od naročnika oz. projektanta pridobiti tolmačenje in to upoštevati pri pripravi ponudbe oz. izvedbi naročila.
V vsaki ceni po enoti je zajeti vse za gotove montirane in finalno obdelane izdelke - kot kompleten izdelek v skladu s projektom, brez dodatnih del za izvedbo posamezne postavke, kompletno z izdelavo vse potrebne izvedbene delavniške in montažne tehnične dokumentacije ter detajlov izvedbe. Vse rešitve je potrebno uskladiti s projektantom oziroma pridobiti potrditev s strani projektanta. V ceni vseh postavk je zajeti še vse ostalo iz splošnih razpisnih pogojev za izbor izvajalca, kar s tem popisom ni zajeto.
Pred pričetkom izvajanja del ter vgrajevanja proizvodov mora izvajalec obvezno pridobiti pisno potrditev, delavniških načrtov, skic in detajlov odgovornega vodje projekta. V kolikor zaradi vrste gradbenega proizvoda delavniške dokumentacije izvajalec ne more zagotoviti je obvezno izdelati vzorec na gradbišču, ki ga potrdita odgovorni vodja projekta, ter odgovorni nadzornik z vpisom v dnevnik.
Vse izmere je potrebno preveriti po posameznih projektih, v primeru nejasnosti kontaktirati projektanta.
Izvajalec mora predati v pregled in potrditev zadostno število enakovrednih vzorcev, oziroma št. vzorcev dogovori z naročnikom, v kolikor z razpisom za izbor izvajalca ni točno določeno.
Strošek izdelave delavniških načrtov in izdelave vzorcev izvajalec upošteva v posameznih postavkah popisa.
Pri oddaji ponudbe naročniku je izvajalec dolžan sam preveriti zmnožke in seštevke ter prenose le teh v rekapitulacijo.
V ceni posameznih postavk je potrebno zajeti vse elemente, ki so navedeni v opisu, ne glede na različnost zahtevanih obrtniških (gradbenih) del , razen kjer je eksplicitno navedeno, da so določeni elementi zajeti v drugi postavki oz. pri drugih delih.
Vsi elementi tipske opreme morajo biti izdelani v skladu z vsemi EU standardi glede kvalitete in varnosti in morajo ustrezati CE oznakam, kar pomeni da proizvajalec garantira skladnost produkta z vsemi evropskimi in slovenskimi standardi in zahtevami.
Pri izdelavi ponudbe mora ponudnik upoštevati določila Uredbe o zelenem javnem naročanju (Uradni list RS, št. 51/17 in 64/19).
SPLOŠNE OPOMBE

## 1_I.SPL_
verzija: SPK_01 |  |  |  |  | © Copyright Savaprojekt d.d. | št.z.
ŠT. | POSTAVKA | E | KOL | CENA(€) | VREDNOST(€)
I. | SPLOŠNO
1 | Priprava dokumentacije za potrebe izdelave PID vključno z vsemi vrisanimi shemami, spremembami, seznama z opisom sprememb
| ter predaja projektantskemu podjetju tudi v aktivni obliki. | kpl | 1 |  | 0
2 | Izdelava manjših sprememb projektnih rešitev ali kontrolnih izračunov in preverjanj predlaganih sprememb na predlog izvajalca, nadzornika, investitorja.
| Vključen je tudi potovalni čas. | ur | 24 | 45 | 1080
3 | Izdelava kompletne DZO dokazilne dokumentacije. Dokazilna dokumentacije vsebuje vse potrebne certifikate, izjave o skladnosti, tabele, izkaze, navodila za uporabo,…zahtevane po zakonodaji.
|  | kpl | 1 |  | 0
4 | Izdelava NOV opreme v 4 izvodih + 1xCD, skladno z veljavno zakonodajo.
|  | kpl | 1 |  | 0
| REKAPITULACIJA - SPLOŠNO |  |  |  | 1080

## 1_II.1_ OPREMA
verzija: SPK_01 |  |  |  |  | © Copyright Savaprojekt d.d.
ŠT. | POSTAVKA | E | KOL | CENA(€) | VREDNOST(€)
II. | OPREMA
SPLOŠNE ZAHTEVE
V ceno po enoti mere je zajeta dobava in montaža materiala ter opreme s pom. deli in drobnim materialom.
Vsa oprema in material se mora dobaviti z vsemi ustreznimi certifikati, atesti, garancijami, navodili za obratovanje, vzdrževanje, posluževanje in servisiranje (v skladu z veljavno zakonodajo in zahtevami naročnika).
Pri opremi in materialu je potrebno upoštevati stroške meritev, preizkusa in zagona, vključno s pridobitvijo ustreznih certifikatov in potrdil s strani pooblaščenih institucij.
Pri tipskih elementih opreme je potrebno strogo upoštevati opise in slike.
Vsi elementi tipske opreme morajo biti izdelani v skladu z vsemi EU standardi glede kvalitete in varnosti in morajo ustrezati CE oznakam, kar pomeni da proizvajalec garantira skladnost produkta z vsemi evropskimi in slovenskimi standardi in zahtevami.
Vsa navedena komercialna imena so navedena zgolj zaradi določitve zahtevane kvalitete, ki jo mora ponudnik izpolniti. Ponudnik lahko ponudi tehnično in oblikovno enakovredno opremo.
II.1. | OPREMA
VRTEC - KLET
VRTEC; EK.01 (pralnica)
1 | Omara | kos | 1 |  | 0
Dobava in montaža omare dim: 250cm/80cm/75cm. Omara ima delovno površino debeline 30mm, oplemeniteno z laminatom bele barve. Rob delovne površine je zaključen z ABS nalimkom v beli barvi. V delovno površino je vgrajeno pomivalno korito.Omara je v celoti izdelana iz iverne plošče oplemenitene z iveralom bele barve. Omara ima ohišje, dvokrilna vrata in tri police. Omara ima na hrbtni stranici spodaj in zgoraj zračenje. Podnožje so kovinske nogice krožnega preseka. So žgano barvane ( barva svetlo siva ). Vratni krili imata ročaje bele barve. Omara je na zaklepanje.
2 | Pralni stroj | kos | 1 |  | 0
Dobava in montaža gospodinjskega pralnega stroja za enkratno pranje 1-8kg perila. Stroj ima elktronski programator, enoročno sredinsko upravljanje, zaklepanje programov-zaščita otrok.
Kot npr. Pralni stroj WAW28590BY PRALNI STROJ BOSCH
3 | Sušilni stroj | kos | 1 |  | 0
Dobava in montaža sušilnega gospodinjskega stroja. Zmogljivost sušenja je 1-8kg.. Stroj je kondenzacijski, ima elektronsko upravljanje, elektronsko sušenje-nastavitev željene stopnje vlažnosti. Ima program proti mečkanju in program za prezračevanje perila.
Kot npr. Sušilni stroj WTM85250BY SUŠILNI STROJ BOSCH
4 | Likalna miza | kos | 1 |  | 0
Parni likalni sistem s prikazovalnikom in parnim nastavkom za najboljše rezultate likanja in udobje
Kot npr. Miele parni likalni sistem B 3847 FashionMaster
VRTEC - PRITLIČJE
VRTEC; AP.01 (igralnica 1)
5 | Miza M.015. | kos | 2 |  | 0
Lesena otroška miza, kvadratna, dim. 90 x 90 x v.46 cm, podnožje mize izdelano iz masivnega bukovega lesa, noge kvadratnega preseka 48 x 48 mm, z nalepljenim PTFE drsnikom, okvir iz masivnega bukovega lesa, deb. 20,5 x 65 mm, vse površine masivnega bukovega lesa so dvakrat lakirane z lakom primernim za izdelke za otroke, mizna plošča iz iverne plošče, deb. 18 mm, obojestransko oblepljene z ultrapasom, debeline vsaj 0,6 mm, v barvi po izbiri naročnika, robovi mizne plošče so oblepljeni z zaokroženo letvico iz masivne bukovine, deb. 5 mm. Miza kot FAGUS ali enakovredno. Miza je testirana in certificirana po standardih EN 1729-1 in EN 1729-2
| M.015.1 | kos | 1 |  | 0
Lesena otroška miza, okrogla, dim. Ø90 x v.46 cm, podnožje mize izdelano iz masivnega bukovega lesa, noge kvadratnega preseka 48 x 48 mm, z nalepljenim PTFE drsnikom, okvir iz masivnega bukovega lesa, deb. 20,5 x 65 mm, vse površine masivnega bukovega lesa so dvakrat lakirane z lakom primernim za izdelke za otroke, mizna plošča iz iverne plošče, deb. 18 mm, obojestransko oblepljene z ultrapasom, debeline vsaj 0,6 mm, v barvi po izbiri naročnika, robovi mizne plošče so oblepljeni z zaokroženo letvico iz masivne bukovine, deb. 5 mm. Miza kot FAGUS ali enakovredno. Miza je testirana in certificirana po standardih EN 1729-1 in EN 1729-2
| M.015.2 | kos | 1 |  | 0
Lesena otroška miza, pravokotna, dim. 90 x 50 x v.46 cm, podnožje mize izdelano iz masivnega bukovega lesa, noge kvadratnega preseka 48 x 48 mm, z nalepljenim PTFE drsnikom, okvir iz masivnega bukovega lesa, deb. 20,5 x 65 mm, vse površine masivnega bukovega lesa so dvakrat lakirane z lakom primernim za izdelke za otroke, mizna plošča iz iverne plošče, deb. 18 mm, obojestransko oblepljene z ultrapasom, debeline vsaj 0,6 mm, v barvi po izbiri naročnika, robovi mizne plošče so oblepljeni z zaokroženo letvico iz masivne bukovine, deb. 5 mm. Miza kot FAGUS ali enakovredno. Miza je testirana in certificirana po standardih EN 1729-1 in EN 1729-2
6 | Stol S.007. | kos | 14 |  | 0
Lesen otroški stol z ročnimi opirali, višina sedeža 26 cm, ogrodje stola izdelano iz masivnega bukovega lesa, deb. 20,5 mm, sedalo stola iz bukove vezane plošče, deb. 6 mm, naslon iz bukove vezane plošče, deb. 14 mm, vse površine so dvakrat lakirane z lakom primernim za izdelke za otroke, vsi spoji so lepljeni, na nogah stola nalepljeni PTFE drsniki, kot FAGUS ali enakovredno. Stol je testiran in certificiran po standardih EN 1729-1 in EN 1729-2
7 | Miza M.016. | kos | 1 |  | 0
Lesena miza za vzgojiteljico s predalnikom, pravokotna, dim. 130 x 60 x v.75 cm, podnožje mize izdelano iz masivnega bukovega lesa, noge kvadratnega preseka 48 x 48 mm, z nalepljenim PTFE drsnikom, okvir iz masivnega bukovega lesa, deb. 20,5 x 65 mm, vse površine masivnega bukovega lesa so dvakrat lakirane z lakom primernim za izdelke za otroke, mizna plošča iz iverne plošče, deb. 20 mm, obojestransko oblepljene z ultrapasom, debeline vsaj 0,6 mm, v barvi po izbiri naročnika, robovi mizne plošče so oblepljeni z zaokroženo letvico iz masivne bukovine, deb. 5 mm, pod mizno ploščo je na okvir obešen predalnik z dvema predaloma, izdelan iz oplemenitene iverne plošče v barvi bukve. Miza kot FAGUS ali enakovredno. Miza je testirana in certificirana po standardih EN 1729-1 in EN 1729-2
8 | Stol S.004. | kos | 2 |  | 0
Lesen stol za vzgojiteljico, tapeciran, višina sedeža 46 cm, ogrodje stola izdelano iz masivnega bukovega lesa, deb. 20,5 mm, sedalo stola iz bukove vezane plošče, deb. 6 mm, tapeciran v blagu po izbiri naročnika, naslon iz bukove vezane plošče, deb. 14 mm, vse površine so dvakrat lakirane z lakom primernim za izdelke za otroke, vsi spoji so lepljeni, na nogah stola nalepljeni PTFE drsniki, kot FAGUS ali enakovredno. Stol je testiran in certificiran po standardih EN 1729-1 in EN 1729-2
9 | Predalnik PP.006. | kos | 1 |  | 0
Omarica, nizka, s 3 fiksnimi policami, dim. 104 x 40 x v.88 cm, s 16 zabojčki iz masivnega bukovega lesa, dim. 23,5 x 33,5 x v.14 cm, omarica v celoti, vključno s hrbtiščem, izdelana iz oplemenitene iverne plošče, deb. 18 mm, kot EGGER, KAINDL ali enakovredno, v barvi po izbiri naročnika, vidni robovi oblepljeni z ABS trakom, deb. 2 mm, robovi kroženi, podnožje omarice iz masivnega bukovega lesa. Omarica kot MAVRICA 2.23 ali enakovredno, z ustreznimi certifikati.
| Predalnik PP.006.1 | kos | 1 |  | 0
Omarica s fiksno polico in brez dna, nizka, dim. 104 x 40 x v.88 cm, z dvema prevoznima zabojčkoma iz masivnega bukovega lesa, dim. 47 x 37 x v.30 cm, za shranjevanje igrač, omarica v celoti, vključno s hrbtiščem, izdelana iz oplemenitene iverne plošče, deb. 18 mm, kot EGGER, KAINDL ali enakovredno, v barvi po izbiri naročnika, vidni robovi oblepljeni z ABS trakom, deb. 2 mm, robovi kroženi. Omarica kot MAVRICA 2.25 ali enakovredno, z ustreznimi certifikati.
| Predalnik PP.006.2 | kos | 1 |  | 0
Omarica z vertikalno pregrado in 4 fiksnimi policami, nizka, dim. 104 x 40 x v.88 cm, omarica v celoti, vključno s hrbtiščem, izdelana iz oplemenitene iverne plošče, deb. 18 mm, kot EGGER, KAINDL ali enakovredno, v barvi po izbiri naročnika, vertikalna pregrada deli širino omarice na tretjini, vidni robovi oblepljeni z ABS trakom, deb. 2 mm, robovi kroženi, podnožje omarice iz masivnega bukovega lesa. Omarica kot MAVRICA 2.06 ali enakovredno, z ustreznimi certifikati.
| Predalnik PP.006.3 | kos | 1 |  | 0
Slikarsko kreativni voziček, na 4 kolesih, dvostranski, dim. 104 x 40 x v.88 cm, s tremi globjimi fiksnimi policami na eni strani in dvema plitvejšima na drugi strani vertikalne pregrade po dolžini vozička, ki po višini sega do prve police, na vrhu vozička so 4 manjši prekati in en večji. Na spodnji polici so 4 leseni zabojčki iz masivnega bukovega lesa, dim. 23,5 x 33,5 x v.14 cm. Voziček je v celoti izdelan iz oplemenitene iverne plošče deb. 18 mm, kot EGGER, KAINDL ali enakovredno, v barvi po izbiri naročnika, vidni robovi oblepljeni z ABS trakom, deb. 2 mm, robovi kroženi. Voziček kot MAVRICA 3.A01 ali enakovredno, z ustreznimi certifikati.
| Predalnik PP.006.4 | kos | 1 |  | 0
Voziček za slikanice in knjige, na 4 kolesih, dvostranski, dim. 80 x 50 x v.73cm, s tremi prekati na eni strani, dvema na drugi in petimi prekati zgoraj, v celoti izdelan iz oplemenitene iverne plošče deb. 18 mm, kot EGGER, KAINDL ali enakovredno, v barvi po izbiri naročnika, vidni robovi oblepljeni z ABS trakom, deb. 2 mm, robovi kroženi. Voziček kot MAVRICA 3.A07 ali enakovredno, z ustreznimi certifikati.
| Predalnik PP.006.5 | kos | 1 |  | 0
Kotiček DOM - KUHINJA, dim. 100 x 35 x v.100 cm, v sestavu: štedilnik s pečico, element z odprto polico in zaprta omarica z vrati, pomivalnim koritom in leseno pipo. Nad kuhinjskim pultom viseča odprta polica, dim. 100 x 15 x v.15 cm, s 5 plastičnimi obešalnimi kljukicami. Kotiček je v celoti izdelan iz oplemenitene iverne plošče deb. 18 mm, kot EGGER, KAINDL ali enakovredno, v barvi po izbiri naročnika, vidni robovi oblepljeni z ABS trakom, deb. 2 mm, robovi kroženi. Kotiček kot MAVRICA 3.A11 ali enakovredno, z ustreznimi certifikati.
10 | Sedežna garnitura SG.008. | kos | 1 |  | 0
Garnitura Taburet - unikatne oblike, ki je popolnoma oblazinjen. Konstrukcija iz vezane plošče, podnožje na zaščitnih čepih za trda tla (filc), Obdano s poliuretansko 3D peno, ter oblazinjeno v več slojnem kompozitu (Stamskin top; SergeFerrari) v barvi po proizvajalčevi barvni skali. S pripadajočimi certifikati (...) OBDELAVA; Podnožje: black Oblazinjenje: yellow
Dim.105.5 / 52.8 / 30cm; višina sedišča 30cm, Kot npr.: Shift+ Landscape SM; VS Vereinigte Spezialmöbelfabriken ali popolnoma enakovredno (tehnično in oblikovno)
11 | Sedežna garnitura SG.010. | kos | 2 |  | 0
Garnitura, pravokotna sedalna blazina, ki je popolnoma oblazinjena z držalom. Sredica iz poliuretanske 3D peno, ter oblazinjeno v več slojnem kompozitu (Stamskin top; SergeFerrari) v barvi po proizvajalčevi barvni skali. S pripadajočimi certifikati (...) OBDELAVA; Oblazinjenje: green
Dim.105 / 85 / 8cm; višina sedišča 8cm, Kot npr.: Shift+ Landscape mat; VS Vereinigte Spezialmöbelfabriken ali popolnoma enakovredno (tehnično in oblikovno)
12 | Lesena predelna stena z vrati VP.LS.1 | kos | 1 |  | 0
Sestavljena lesena pregradna stena / omara z enokrilnimi vrati z delno zasteklitvijo. Stena je sestavljena iz nosilne lesene okvirne konstrukcije z vmesno zvočno izolacijo debeline 5cm. V steni so na obeh straneh vgrajene police, omarice s ključavnico in ključem, kljukicami za obešanje, z oblazinjenim sediščem, steklene površine - kaljeno lepljeno steklo.
Konstrukcija - korpus iz materiala kot npr. LINGOpal v barvi po proizvajalčevi barvni skali, robovi z varjenim ABS robom 1.5mm. Podnožje iz materiala LINGOpal v barvi po proizvajalčevi barvni skali, robovi z varjenim ABS robom 1.5mm. Vrata iz materiala LINGOpal v barvi po proizvajalčevi barvni skali, robovi z varjenim ABS robom 1.5mm, odmična spona 270°. Vrarta opremljena s cilindrično ključavnico, kovinsko kljuko.
Na obeh straneh se izvede fiksna maska za zapiranje odprtine med omaro in sekundarnim stropom, višine 30 cm (10 cm nad sekundarnim stropom).
Nadpultni umivalnik in pipa. Vključno z izrezi, montažo.
Izdelava po shemi. Izvajalec mora izdelati delavniški načrt.
Dim. 560/80/280cm
13 | Nizke omarice NO.001 | kos | 1 |  | 0
Izdelava, dobava in montaža nizke omare s predalniki. Omara je dim.345cm/50cm/37cm. Sestavljena je iz ohišja, ter zgornjega in spodnjega dela ( vmes so štirje predali ). Na vrhu je polica debeline 3cm, širine 50 cm, ki se ob oknu razširi do okenskega profila. Na polici je mehka blazina dimenzij 345cm/50cm/3cm.
14 | Nizke omarice NO.002 | kos | 1 |  | 0
Izdelava, dobava in montaža nizke omare s predalniki. Omara je dim.345cm/50cm/37cm. Sestavljena je iz ohišja, ter zgornjega in spodnjega dela ( vmes so štirje predali ). Na vrhu je polica debeline 3cm, širine 50 cm, ki se ob oknu razširi do okenskega profila. Na polici je mehka blazina dimenzij 355cm/50cm/3cm.
15 | Stenska obloga SO.001 | m2 | 14 |  | 0
Izdelava, dobava in montaža stenske obloge. Sestavljena je iz različnih elementov in materialov: - barvana pluta na iverni plošči, 120/120cm, - ogledalo na iverni plošči, 120/120cm - magnetna tabla, 120/120cm, - akustična plošča debeline 2cm, v imitaciji lesa kot npr. FANTONI, ACOUSTIC PANELLING, CANAPA. Vse obloge so na iverni plošči, z obrobo ABS nalimkom. Pritrditev lesene podkonstrukcije z nasadili na steno. Izdelava po shemi.
Obložene so vse vidne stene do višine 120cm.
16 | Stenska obloga SO.002 | m2 | 9.5 |  | 0
Izdelava, dobava in montaža stenske obloge. Sestavljena je iz različnih elementov in materialov: - barvana pluta na iverni plošči, 120/120cm, - ogledalo na iverni plošči, 120/120cm - magnetna tabla, 120/120cm, - akustična plošča debeline 2cm, v imitaciji lesa kot npr. FANTONI, ACOUSTIC PANELLING, CANAPA. . Vse obloge so na iverni plošči, z obrobo ABS nalimkom. Pritrditev lesene podkonstrukcije z nasadili na steno. Izdelava po shemi.
Obložene so vse vidne stene do višine 120cm.
17 | Stenska obloga SO.003 | m2 | 2.5 |  | 0
Izdelava, dobava in montaža stenske obloge. Sestavljena je iz različnih elementov in materialov: - barvana pluta na iverni plošči, 50/120cm, - ogledalo na iverni plošči, 140/120cm - akustična plošča debeline 2cm, v imitaciji lesa kot npr. FANTONI, ACOUSTIC PANELLING, CANAPA. . Vse obloge so na iverni plošči, z obrobo ABS nalimkom. Pritrditev lesene podkonstrukcije z nasadili na steno. Izdelava po shemi.
Obložene so vse vidne stene do višine 120cm.
18 | Omara OM.021 | kos | 2 |  | 0
Izdelava, dobava in montaža visoke lesene omare za shranjevanje ležalnikov in ostale opreme (za 12 ležalnikov). Omara je dim.150cm/60cm/200cm. Sestavljena je iz ohišja, ter zgornjega in spodnjega dela. Ima štiri vrata ( dvojna spodaj in dvojna zgoraj,zgoraj je premična polica), cilindrična ključavnica in centralni ključ.
VRTEC; AP.02 (igralnica 2)
19 | Miza M.015. | kos | 2 |  | 0
Lesena otroška miza, kvadratna, dim. 90 x 90 x v.46 cm, podnožje mize izdelano iz masivnega bukovega lesa, noge kvadratnega preseka 48 x 48 mm, z nalepljenim PTFE drsnikom, okvir iz masivnega bukovega lesa, deb. 20,5 x 65 mm, vse površine masivnega bukovega lesa so dvakrat lakirane z lakom primernim za izdelke za otroke, mizna plošča iz iverne plošče, deb. 18 mm, obojestransko oblepljene z ultrapasom, debeline vsaj 0,6 mm, v barvi po izbiri naročnika, robovi mizne plošče so oblepljeni z zaokroženo letvico iz masivne bukovine, deb. 5 mm. Miza kot FAGUS ali enakovredno. Miza je testirana in certificirana po standardih EN 1729-1 in EN 1729-2
| Miza M.015.1 | kos | 1 |  | 0
Lesena otroška miza, okrogla, dim. Ø90 x v.46 cm, podnožje mize izdelano iz masivnega bukovega lesa, noge kvadratnega preseka 48 x 48 mm, z nalepljenim PTFE drsnikom, okvir iz masivnega bukovega lesa, deb. 20,5 x 65 mm, vse površine masivnega bukovega lesa so dvakrat lakirane z lakom primernim za izdelke za otroke, mizna plošča iz iverne plošče, deb. 18 mm, obojestransko oblepljene z ultrapasom, debeline vsaj 0,6 mm, v barvi po izbiri naročnika, robovi mizne plošče so oblepljeni z zaokroženo letvico iz masivne bukovine, deb. 5 mm. Miza kot FAGUS ali enakovredno. Miza je testirana in certificirana po standardih EN 1729-1 in EN 1729-2
| Miza M.015.2 | kos | 1 |  | 0
Lesena otroška miza, pravokotna, dim. 90 x 50 x v.46 cm, podnožje mize izdelano iz masivnega bukovega lesa, noge kvadratnega preseka 48 x 48 mm, z nalepljenim PTFE drsnikom, okvir iz masivnega bukovega lesa, deb. 20,5 x 65 mm, vse površine masivnega bukovega lesa so dvakrat lakirane z lakom primernim za izdelke za otroke, mizna plošča iz iverne plošče, deb. 18 mm, obojestransko oblepljene z ultrapasom, debeline vsaj 0,6 mm, v barvi po izbiri naročnika, robovi mizne plošče so oblepljeni z zaokroženo letvico iz masivne bukovine, deb. 5 mm. Miza kot FAGUS ali enakovredno. Miza je testirana in certificirana po standardih EN 1729-1 in EN 1729-2
20 | Stol S.007. | kos | 14 |  | 0
Lesen otroški stol z ročnimi opirali, višina sedeža 26 cm, ogrodje stola izdelano iz masivnega bukovega lesa, deb. 20,5 mm, sedalo stola iz bukove vezane plošče, deb. 6 mm, naslon iz bukove vezane plošče, deb. 14 mm, vse površine so dvakrat lakirane z lakom primernim za izdelke za otroke, vsi spoji so lepljeni, na nogah stola nalepljeni PTFE drsniki, kot FAGUS ali enakovredno. Stol je testiran in certificiran po standardih EN 1729-1 in EN 1729-2
21 | Miza M.016. | kos | 1 |  | 0
Lesena miza za vzgojiteljico s predalnikom, pravokotna, dim. 130 x 60 x v.75 cm, podnožje mize izdelano iz masivnega bukovega lesa, noge kvadratnega preseka 48 x 48 mm, z nalepljenim PTFE drsnikom, okvir iz masivnega bukovega lesa, deb. 20,5 x 65 mm, vse površine masivnega bukovega lesa so dvakrat lakirane z lakom primernim za izdelke za otroke, mizna plošča iz iverne plošče, deb. 20 mm, obojestransko oblepljene z ultrapasom, debeline vsaj 0,6 mm, v barvi po izbiri naročnika, robovi mizne plošče so oblepljeni z zaokroženo letvico iz masivne bukovine, deb. 5 mm, pod mizno ploščo je na okvir obešen predalnik z dvema predaloma, izdelan iz oplemenitene iverne plošče v barvi bukve. Miza kot FAGUS ali enakovredno. Miza je testirana in certificirana po standardih EN 1729-1 in EN 1729-2
22 | Stol S.004. | kos | 2 |  | 0
Lesen stol za vzgojiteljico, tapeciran, višina sedeža 46 cm, ogrodje stola izdelano iz masivnega bukovega lesa, deb. 20,5 mm, sedalo stola iz bukove vezane plošče, deb. 6 mm, tapeciran v blagu po izbiri naročnika, naslon iz bukove vezane plošče, deb. 14 mm, vse površine so dvakrat lakirane z lakom primernim za izdelke za otroke, vsi spoji so lepljeni, na nogah stola nalepljeni PTFE drsniki, kot FAGUS ali enakovredno. Stol je testiran in certificiran po standardih EN 1729-1 in EN 1729-2
23 | Predalnik PP.006. | kos | 1 |  | 0
Omarica, nizka, s 3 fiksnimi policami, dim. 104 x 40 x v.88 cm, s 16 zabojčki iz masivnega bukovega lesa, dim. 23,5 x 33,5 x v.14 cm, omarica v celoti, vključno s hrbtiščem, izdelana iz oplemenitene iverne plošče, deb. 18 mm, kot EGGER, KAINDL ali enakovredno, v barvi po izbiri naročnika, vidni robovi oblepljeni z ABS trakom, deb. 2 mm, robovi kroženi, podnožje omarice iz masivnega bukovega lesa. Omarica kot MAVRICA 2.23 ali enakovredno, z ustreznimi certifikati.
| Predalnik PP.006.1 | kos | 1 |  | 0
Omarica s fiksno polico in brez dna, nizka, dim. 104 x 40 x v.88 cm, z dvema prevoznima zabojčkoma iz masivnega bukovega lesa, dim. 47 x 37 x v.30 cm, za shranjevanje igrač, omarica v celoti, vključno s hrbtiščem, izdelana iz oplemenitene iverne plošče, deb. 18 mm, kot EGGER, KAINDL ali enakovredno, v barvi po izbiri naročnika, vidni robovi oblepljeni z ABS trakom, deb. 2 mm, robovi kroženi. Omarica kot MAVRICA 2.25 ali enakovredno, z ustreznimi certifikati.
| Predalnik PP.006.2 | kos | 1 |  | 0
Omarica z vertikalno pregrado in 4 fiksnimi policami, nizka, dim. 104 x 40 x v.88 cm, omarica v celoti, vključno s hrbtiščem, izdelana iz oplemenitene iverne plošče, deb. 18 mm, kot EGGER, KAINDL ali enakovredno, v barvi po izbiri naročnika, vertikalna pregrada deli širino omarice na tretjini, vidni robovi oblepljeni z ABS trakom, deb. 2 mm, robovi kroženi, podnožje omarice iz masivnega bukovega lesa. Omarica kot MAVRICA 2.06 ali enakovredno, z ustreznimi certifikati.
| Predalnik PP.006.3 | kos | 1 |  | 0
Slikarsko kreativni voziček, na 4 kolesih, dvostranski, dim. 104 x 40 x v.88 cm, s tremi globjimi fiksnimi policami na eni strani in dvema plitvejšima na drugi strani vertikalne pregrade po dolžini vozička, ki po višini sega do prve police, na vrhu vozička so 4 manjši prekati in en večji. Na spodnji polici so 4 leseni zabojčki iz masivnega bukovega lesa, dim. 23,5 x 33,5 x v.14 cm. Voziček je v celoti izdelan iz oplemenitene iverne plošče deb. 18 mm, kot EGGER, KAINDL ali enakovredno, v barvi po izbiri naročnika, vidni robovi oblepljeni z ABS trakom, deb. 2 mm, robovi kroženi. Voziček kot MAVRICA 3.A01 ali enakovredno, z ustreznimi certifikati.
| Predalnik PP.006.4 | kos | 1 |  | 0
Voziček za slikanice in knjige, na 4 kolesih, dvostranski, dim. 80 x 50 x v.73cm, s tremi prekati na eni strani, dvema na drugi in petimi prekati zgoraj, v celoti izdelan iz oplemenitene iverne plošče deb. 18 mm, kot EGGER, KAINDL ali enakovredno, v barvi po izbiri naročnika, vidni robovi oblepljeni z ABS trakom, deb. 2 mm, robovi kroženi. Voziček kot MAVRICA 3.A07 ali enakovredno, z ustreznimi certifikati.
| Predalnik PP.006.5 | kos | 1 |  | 0
Kotiček DOM - KUHINJA, dim. 100 x 35 x v.100 cm, v sestavu: štedilnik s pečico, element z odprto polico in zaprta omarica z vrati, pomivalnim koritom in leseno pipo. Nad kuhinjskim pultom viseča odprta polica, dim. 100 x 15 x v.15 cm, s 5 plastičnimi obešalnimi kljukicami. Kotiček je v celoti izdelan iz oplemenitene iverne plošče deb. 18 mm, kot EGGER, KAINDL ali enakovredno, v barvi po izbiri naročnika, vidni robovi oblepljeni z ABS trakom, deb. 2 mm, robovi kroženi. Kotiček kot MAVRICA 3.A11 ali enakovredno, z ustreznimi certifikati.
24 | Sedežna garnitura SG.008. | kos | 1 |  | 0
Garnitura Taburet - unikatne oblike, ki je popolnoma oblazinjen. Konstrukcija iz vezane plošče, podnožje na zaščitnih čepih za trda tla (filc), Obdano s poliuretansko 3D peno, ter oblazinjeno v več slojnem kompozitu (Stamskin top; SergeFerrari) v barvi po proizvajalčevi barvni skali. S pripadajočimi certifikati (...) OBDELAVA; Podnožje: black Oblazinjenje: yellow
Dim.105.5 / 52.8 / 30cm; višina sedišča 30cm, Kot npr.: Shift+ Landscape SM; VS Vereinigte Spezialmöbelfabriken ali popolnoma enakovredno (tehnično in oblikovno)
25 | Sedežna garnitura SG.010. | kos | 2 |  | 0
Garnitura, pravokotna sedalna blazina, ki je popolnoma oblazinjena z držalom. Sredica iz poliuretanske 3D peno, ter oblazinjeno v več slojnem kompozitu (Stamskin top; SergeFerrari) v barvi po proizvajalčevi barvni skali. S pripadajočimi certifikati (...) OBDELAVA; Oblazinjenje: green
Dim.105 / 85 / 8cm; višina sedišča 8cm, Kot npr.: Shift+ Landscape mat; VS Vereinigte Spezialmöbelfabriken ali enakovredno (tehnično in oblikovno)
26 | Lesena predelna stena z vrati VP.LS.2 | kos | 1 |  | 0
Sestavljena lesena pregradna stena / omara z enokrilnimi vrati z delno zasteklitvijo. Stena je sestavljena iz nosilne lesene okvirne konstrukcije z vmesno zvočno izolacijo debeline 5cm. V steni so na obeh straneh vgrajene police, omarice s ključavnico in ključem, kljukicami za obešanje, z oblazinjenim sediščem, steklene površine - kaljeno lepljeno steklo.
Konstrukcija - korpus iz materiala kot npr. LINGOpal v barvi po proizvajalčevi barvni skali, robovi z varjenim ABS robom 1.5mm. Podnožje iz materiala LINGOpal v barvi po proizvajalčevi barvni skali, robovi z varjenim ABS robom 1.5mm. Vrata iz materiala LINGOpal v barvi po proizvajalčevi barvni skali, robovi z varjenim ABS robom 1.5mm, odmična spona 270°. Vrarta opremljena s cilindrično ključavnico, kovinsko kljuko.
Na obeh straneh se izvede fiksna maska za zapiranje odprtine med omaro in sekundarnim stropom, višine 30 cm (10 cm nad sekundarnim stropom).
Izdelava po shemi. Izvajalec mora izdelati delavniški načrt.
Dim. 575/80/280cm
27 | Nizke omarice NO.001 | kos | 2 |  | 0
Izdelava, dobava in montaža nizke omare s predalniki. Omara je dim.345cm/50cm/37cm. Sestavljena je iz ohišja, ter zgornjega in spodnjega dela ( vmes so štirje predali ). Na vrhu je polica debeline 3cm, širine 50 cm, ki se ob oknu razširi do okenskega profila. Na polici je mehka blazina dimenzij 345cm/50cm/3cm.
28 | Stenska obloga SO.004 | m2 | 4.3 |  | 0
Izdelava, dobava in montaža stenske obloge. Sestavljena je iz različnih elementov in materialov: - barvana pluta na iverni plošči, 120/120cm, - ogledalo na iverni plošči, 120/120cm - magnetna tabla, 120/120cm, - akustična plošča debeline 2cm, v imitaciji lesa kot npr. FANTONI, ACOUSTIC PANELLING, CANAPA. . Vse obloge so na iverni plošči, z obrobo ABS nalimkom. Pritrditev lesene podkonstrukcije z nasadili na steno. Izdelava po shemi.
Obložene so vse vidne stene do višine 120cm.
29 | Stenska obloga SO.005 | m2 | 9.5 |  | 0
Izdelava, dobava in montaža stenske obloge. Sestavljena je iz različnih elementov in materialov: - barvana pluta na iverni plošči, 120/120cm, - ogledalo na iverni plošči, 120/120cm - magnetna tabla, 120/120cm, - akustična plošča debeline 2cm, v imitaciji lesa kot npr. FANTONI, ACOUSTIC PANELLING, CANAPA. . Vse obloge so na iverni plošči, z obrobo ABS nalimkom. Pritrditev lesene podkonstrukcije z nasadili na steno. Izdelava po shemi.
Obložene so vse vidne stene do višine 120cm.
30 | Stenska obloga SO.006 | m2 | 1 |  | 0
Izdelava, dobava in montaža stenske obloge. Sestavljena je iz različnih elementov in materialov: - barvana pluta na iverni plošči, 120/120cm, -akustična plošča debeline 2cm, v imitaciji lesa kot npr. FANTONI, ACOUSTIC PANELLING, CANAPA. . Vse obloge so na iverni plošči, z obrobo ABS nalimkom. Pritrditev lesene podkonstrukcije z nasadili na steno. Izdelava po shemi.
Obložene so vse vidne stene do višine 120cm.
31 | Stenska obloga SO.007 | m2 | 10.5 |  | 0
Izdelava, dobava in montaža stenske obloge. Sestavljena je iz različnih elementov in materialov: - barvana pluta na iverni plošči, 120/120cm, - ogledalo na iverni plošči, 120/120cm - magnetna tabla, 120/120cm, - akustična plošča debeline 2cm, v imitaciji lesa kot npr. FANTONI, ACOUSTIC PANELLING, CANAPA. . Vse obloge so na iverni plošči, z obrobo ABS nalimkom. Pritrditev lesene podkonstrukcije z nasadili na steno. Izdelava po shemi.
Obložene so vse vidne stene do višine 120cm.
32 | Omara OM.021 | kos | 2 |  | 0
Izdelava, dobava in montaža visoke lesene omare za shranjevanje ležalnikov in ostale opreme (za 12 ležalnikov). Omara je dim.150cm/60cm/200cm. Sestavljena je iz ohišja, ter zgornjega in spodnjega dela ( vmes je polica ). Ima štiri vrata ( dvojna spodaj in dvojna zgoraj), cilindrična ključavnica in centralni ključ.
VRTEC; AP.03 (igralnica 3)
33 | Miza M.015. | kos | 3 |  | 0
Lesena otroška miza, kvadratna, dim. 90 x 90 x v.53 cm, podnožje mize izdelano iz masivnega bukovega lesa, noge kvadratnega preseka 48 x 48 mm, z nalepljenim PTFE drsnikom, okvir iz masivnega bukovega lesa, deb. 20,5 x 65 mm, vse površine masivnega bukovega lesa so dvakrat lakirane z lakom primernim za izdelke za otroke, mizna plošča iz iverne plošče, deb. 18 mm, obojestransko oblepljene z ultrapasom, debeline vsaj 0,6 mm, v barvi po izbiri naročnika, robovi mizne plošče so oblepljeni z zaokroženo letvico iz masivne bukovine, deb. 5 mm. Miza kot FAGUS ali enakovredno. Miza je testirana in certificirana po standardih EN 1729-1 in EN 1729-2
| Miza M.015.1 | kos | 1 |  | 0
Lesena otroška miza, okrogla, dim. Ø90 x v.53 cm, podnožje mize izdelano iz masivnega bukovega lesa, noge kvadratnega preseka 48 x 48 mm, z nalepljenim PTFE drsnikom, okvir iz masivnega bukovega lesa, deb. 20,5 x 65 mm, vse površine masivnega bukovega lesa so dvakrat lakirane z lakom primernim za izdelke za otroke, mizna plošča iz iverne plošče, deb. 18 mm, obojestransko oblepljene z ultrapasom, debeline vsaj 0,6 mm, v barvi po izbiri naročnika, robovi mizne plošče so oblepljeni z zaokroženo letvico iz masivne bukovine, deb. 5 mm. Miza kot FAGUS ali enakovredno. Miza je testirana in certificirana po standardih EN 1729-1 in EN 1729-2
| Miza M.015.2 | kos | 1 |  | 0
Lesena otroška miza, pravokotna, dim. 90 x 50 x v.53 cm, podnožje mize izdelano iz masivnega bukovega lesa, noge kvadratnega preseka 48 x 48 mm, z nalepljenim PTFE drsnikom, okvir iz masivnega bukovega lesa, deb. 20,5 x 65 mm, vse površine masivnega bukovega lesa so dvakrat lakirane z lakom primernim za izdelke za otroke, mizna plošča iz iverne plošče, deb. 18 mm, obojestransko oblepljene z ultrapasom, debeline vsaj 0,6 mm, v barvi po izbiri naročnika, robovi mizne plošče so oblepljeni z zaokroženo letvico iz masivne bukovine, deb. 5 mm. Miza kot FAGUS ali enakovredno. Miza je testirana in certificirana po standardih EN 1729-1 in EN 1729-2
| Miza M.015.3 | kos | 1 |  | 0
Lesena otroška miza, trapezna, dim. 130/70 x 60 x v.53 cm, podnožje mize izdelano iz masivnega bukovega lesa, noge kvadratnega preseka 48 x 48 mm, z nalepljenim PTFE drsnikom, okvir iz masivnega bukovega lesa, deb. 20,5 x 65 mm, vse površine masivnega bukovega lesa so dvakrat lakirane z lakom primernim za izdelke za otroke, mizna plošča iz iverne plošče, deb. 18 mm, obojestransko oblepljene z ultrapasom, debeline vsaj 0,6 mm, v barvi po izbiri naročnika, robovi mizne plošče so oblepljeni z zaokroženo letvico iz masivne bukovine, deb. 5 mm. Miza kot FAGUS ali enakovredno. Miza je testirana in certificirana po standardih EN 1729-1 in EN 1729-2
34 | Stol S.016. | kos | 19 |  | 0
Otroški lesen stolček
Kot npr.: Puzzle free-form; VS Vereinigte Spezialmöbelfabriken
Bambino ,višina sedišča 31cm
Lesen otroški stol, višina sedeža 31 cm, ogrodje stola izdelano iz masivnega bukovega lesa, deb. 20,5 mm, sedalo stola iz bukove vezane plošče, deb. 6 mm, naslon iz bukove vezane plošče, deb. 14 mm, vse površine so dvakrat lakirane z lakom primernim za izdelke za otroke, vsi spoji so lepljeni, na nogah stola nalepljeni PTFE drsniki, kot FAGUS ali enakovredno. Stol je testiran in certificiran po standardih EN 1729-1 in EN 1729-2
35 | Miza M.016. | kos | 1 |  | 0
Lesena miza za vzgojiteljico s predalnikom, pravokotna, dim. 130 x 60 x v.75 cm, podnožje mize izdelano iz masivnega bukovega lesa, noge kvadratnega preseka 48 x 48 mm, z nalepljenim PTFE drsnikom, okvir iz masivnega bukovega lesa, deb. 20,5 x 65 mm, vse površine masivnega bukovega lesa so dvakrat lakirane z lakom primernim za izdelke za otroke, mizna plošča iz iverne plošče, deb. 20 mm, obojestransko oblepljene z ultrapasom, debeline vsaj 0,6 mm, v barvi po izbiri naročnika, robovi mizne plošče so oblepljeni z zaokroženo letvico iz masivne bukovine, deb. 5 mm, pod mizno ploščo je na okvir obešen predalnik z dvema predaloma, izdelan iz oplemenitene iverne plošče v barvi bukve. Miza kot FAGUS ali enakovredno. Miza je testirana in certificirana po standardih EN 1729-1 in EN 1729-2
36 | Stol S.004. | kos | 2 |  | 0
Lesen stol za vzgojiteljico, tapeciran, višina sedeža 46 cm, ogrodje stola izdelano iz masivnega bukovega lesa, deb. 20,5 mm, sedalo stola iz bukove vezane plošče, deb. 6 mm, tapeciran v blagu po izbiri naročnika, naslon iz bukove vezane plošče, deb. 14 mm, vse površine so dvakrat lakirane z lakom primernim za izdelke za otroke, vsi spoji so lepljeni, na nogah stola nalepljeni PTFE drsniki, kot FAGUS ali enakovredno. Stol je testiran in certificiran po standardih EN 1729-1 in EN 1729-2
37 | Stol S.008. | kos | 1 |  | 0
Vse stranski element (sedišče) ki je namenjeno zlaganju, učenju, igri, sedenju itd. V kompletu dvanajst (12) elementov različnih barv. Sedišča so naložljiva, izdelana iz lahkega EPP (stiroporna pena) S pripadajočimi certifikati (...) OBDELAVA; Sediščna školjka: raznobarvna
Dim.fi27cm; višina sedišča 12cm, Kot npr.: Stacking Stone; VS Vereinigte Spezialmöbelfabriken ali enakovredno (tehnično in oblikovno)
38 | Predalnik PP.006. | kos | 1 |  | 0
Omarica, nizka, s 5 fiksnimi policami, dim. 104 x 40 x v.88 cm, s 24 zabojčki iz masivnega bukovega lesa, dim. 23,5 x 33,5 x v.7 cm, omarica v celoti, vključno s hrbtiščem, izdelana iz oplemenitene iverne plošče, deb. 18 mm, kot EGGER, KAINDL ali enakovredno, v barvi po izbiri naročnika, vidni robovi oblepljeni z ABS trakom, deb. 2 mm, robovi kroženi, podnožje omarice iz masivnega bukovega lesa. Omarica kot MAVRICA 2.22 ali enakovredno, z ustreznimi certifikati.
| Predalnik PP.006.1 | kos | 1 |  | 0
Večnamenski ustvarjalni voziček, na 4 kolesih, dvostranski, dim. 104 x 40 x v.88 cm, z dvema fiksnima policama, na vrhu vozička sta 2 manjša prekata in en večji. Na spodnji polici so 4 leseni zabojčki iz masivnega bukovega lesa, dim. 23,5 x 33,5 x v.14 cm. Voziček je v celoti izdelan iz oplemenitene iverne plošče deb. 18 mm, kot EGGER, KAINDL ali enakovredno, v barvi po izbiri naročnika, vidni robovi oblepljeni z ABS trakom, deb. 2 mm, robovi kroženi. Voziček kot MAVRICA 3.A09 ali enakovredno, z ustreznimi certifikati.
| Predalnik PP.006.2 | kos | 1 |  | 0
Omarica s fiksno polico in brez dna, nizka, dim. 104 x 40 x v.88 cm, z dvema prevoznima zabojčkoma iz masivnega bukovega lesa, dim. 47 x 37 x v.30 cm, za shranjevanje igrač, omarica v celoti, vključno s hrbtiščem, izdelana iz oplemenitene iverne plošče, deb. 18 mm, kot EGGER, KAINDL ali enakovredno, v barvi po izbiri naročnika, vidni robovi oblepljeni z ABS trakom, deb. 2 mm, robovi kroženi. Omarica kot MAVRICA 2.25 ali enakovredno, z ustreznimi certifikati.
| Predalnik PP.006.3 | kos | 1 |  | 0
Omarica z dvema fiksnima policama, nizka, dim. 104 x 40 x v.88 cm, omarica v celoti, vključno s hrbtiščem, izdelana iz oplemenitene iverne plošče, deb. 18 mm, kot EGGER, KAINDL ali enakovredno, v barvi po izbiri naročnika, vidni robovi oblepljeni z ABS trakom, deb. 2 mm, robovi kroženi, podnožje omarice iz masivnega bukovega lesa. Omarica kot MAVRICA 2.04 ali enakovredno, z ustreznimi certifikati.
| Predalnik PP.006.4 | kos | 1 |  | 0
Omarica z vertikalno pregrado in 4 fiksnimi policami, nizka, dim. 104 x 40 x v.88 cm, omarica v celoti, vključno s hrbtiščem, izdelana iz oplemenitene iverne plošče, deb. 18 mm, kot EGGER, KAINDL ali enakovredno, v barvi po izbiri naročnika, vertikalna pregrada deli širino omarice na tretjini, vidni robovi oblepljeni z ABS trakom, deb. 2 mm, robovi kroženi, podnožje omarice iz masivnega bukovega lesa. Omarica kot MAVRICA 2.06 ali enakovredno, z ustreznimi certifikati.
| Predalnik PP.006.5 | kos | 1 |  | 0
Pravljično jezikovni kotiček, mobilni, na 4 kolesih, dvostranski, dim. 104 x 50 x v.100 cm, z dvema fiksnima policama zadaj in tremi poševnimi zavihki iz akrilnega stekla spredaj. Omarica v celoti, vključno s hrbtiščem, razen akrilnih zavihkov, izdelana iz oplemenitene iverne plošče, deb. 18 mm, kot EGGER, KAINDL ali enakovredno, v barvi po izbiri naročnika, vidni robovi oblepljeni z ABS trakom, deb. 2 mm, robovi kroženi. Omarica kot MAVRICA 3.A05 ali enakovredno, z ustreznimi certifikati.
| Predalnik PP.006.6 | kos | 1 |  | 0
Kotiček DOM, sestav KUHINJA 1, dim. 110 x 40 x v.121 cm, s polnim hrbtiščem, v sestavu: štedilnik s pečico, element predalnik z 2 odprtima policama in enim plitvim zabojčkom iz masivnega bukovega lesa, dim. 23,5 x 33,5 x v.7 cm, ter dvema srednjima zabojčkoma iz masivnega bukovega lesa, dim. 23,5 x 33,5 x v.14 cm, in zaprta omarica z vrati, pomivalnim koritom in leseno pipo. Nad kuhinjskim pultom viseča odprta polica, dim. 110 x 20 x v.20 cm, s 5 plastičnimi obešalnimi kljukicami. Kotiček je v celoti izdelan iz oplemenitene iverne plošče deb. 18 mm, kot EGGER, KAINDL ali enakovredno, v barvi po izbiri naročnika, vidni robovi oblepljeni z ABS trakom, deb. 2 mm, robovi kroženi, podnožje iz masivnega bukovega lesa. Kotiček kot MAVRICA 3.A12 ali enakovredno, z ustreznimi certifikati.
| Predalnik PP.006.7 | kos | 1 |  | 0
Kotiček PRALNICA, dim. 100 x 35 x v.100 cm, s polnim hrbtiščem, mobilni, na 4 kolesih, s pralnim strojem, odprto marico s fiksno polico in pomivalnim koritom ter leseno pipo ter dvema plitvima policama na polnem hrbtišču. Kotiček je v celoti izdelan iz oplemenitene iverne plošče deb. 18 mm, kot EGGER, KAINDL ali enakovredno, v barvi po izbiri naročnika, vidni robovi oblepljeni z ABS trakom, deb. 2 mm, robovi kroženi. Kotiček kot MAVRICA 3.A16 ali enakovredno, z ustreznimi certifikati.
| Predalnik PP.006.8 | kos | 1 |  | 0
Kotiček LUTKOVNO GLEDALIŠČE, dim. 104 x 40 x v.135 cm, mobilni, na 4 kolesih, spodaj 4 prekati za shranjevanje lutk, zgoraj oder z zastori iz blaga. Kotiček je v celoti izdelan iz oplemenitene iverne plošče deb. 18 mm, kot EGGER, KAINDL ali enakovredno, v barvi po izbiri naročnika, vidni robovi oblepljeni z ABS trakom, deb. 2 mm, robovi kroženi. Kotiček kot MAVRICA 3.A20 ali enakovredno, z ustreznimi certifikati.
39 | Sedežna garnitura SG.008. | kos | 1 |  | 0
Garnitura Taburet - unikatne oblike, ki je popolnoma oblazinjen. Konstrukcija iz vezane plošče, podnožje na zaščitnih čepih za trda tla (filc), Obdano s poliuretansko 3D peno, ter oblazinjeno v več slojnem kompozitu (Stamskin top; SergeFerrari) v barvi po proizvajalčevi barvni skali. S pripadajočimi certifikati (...) OBDELAVA; Podnožje: black Oblazinjenje: yellow
Dim.105.5 / 52.8 / 30cm; višina sedišča 30cm, Kot npr.: Shift+ Landscape SM; VS Vereinigte Spezialmöbelfabriken ali popolnoma enakovredno (tehnično in oblikovno)
40 | Pisalna tabla PT.001. | kos | 1 |  | 0
Magnetna tabla piši-briši, formata A3, 10 kosov v kompletu, barva po proizvajalčevi barvni skali, S pripadajočimi certifikati (...) OBDELAVA; Hrbtišče: magneno siva Pisalna površina: bela
Dim.27.9 / 42cm, Kot npr.: Magnetic vinyl; VS Vereinigte Spezialmöbelfabriken ali enakovredno (tehnično in oblikovno)
41 | Sedežna garnitura SG.010. | kos | 2 |  | 0
Garnitura, pravokotna sedalna blazina, ki je popolnoma oblazinjena z držalom. Sredica iz poliuretanske 3D peno, ter oblazinjeno v več slojnem kompozitu (Stamskin top; SergeFerrari) v barvi po proizvajalčevi barvni skali. S pripadajočimi certifikati (...) OBDELAVA; Oblazinjenje: green
Dim.105 / 85 / 8cm; višina sedišča 8cm, Kot npr.: Shift+ Landscape mat; VS Vereinigte Spezialmöbelfabriken ali popolnoma enakovredno (tehnično in oblikovno)
42 | Lesena predelna stena z vrati VP.LS.3 | kos | 1 |  | 0
Sestavljena lesena pregradna stena / omara z enokrilnimi vrati z delno zasteklitvijo. Stena je sestavljena iz nosilne lesene okvirne konstrukcije z vmesno zvočno izolacijo debeline 5cm. V steni so na obeh straneh vgrajene police, omarice s ključavnico in ključem, kljukicami za obešanje, z oblazinjenim sediščem, steklene površine - kaljeno lepljeno steklo.
Konstrukcija - korpus iz materiala kot npr. LINGOpal v barvi po proizvajalčevi barvni skali, robovi z varjenim ABS robom 1.5mm. Podnožje iz materiala LINGOpal v barvi po proizvajalčevi barvni skali, robovi z varjenim ABS robom 1.5mm. Vrata iz materiala LINGOpal v barvi po proizvajalčevi barvni skali, robovi z varjenim ABS robom 1.5mm, odmična spona 270°. Vrarta opremljena s cilindrično ključavnico, kovinsko kljuko.
Na obeh straneh se izvede fiksna maska za zapiranje odprtine med omaro in sekundarnim stropom, višine 30 cm (10 cm nad sekundarnim stropom).
Izdelava po shemi. Izvajalec mora izdelati delavniški načrt.
Dim. 530/80/280cm
43 | Nizke omarice NO.001 | kos | 2 |  | 0
Izdelava, dobava in montaža nizke omare s predalniki. Omara je dim.345cm/50cm/37cm. Sestavljena je iz ohišja, ter zgornjega in spodnjega dela ( vmes so štirje predali ). Na vrhu je polica debeline 3cm, širine 50 cm, ki se ob oknu razširi do okenskega profila. Na polici je mehka blazina dimenzij 345cm/50cm/3cm.
44 | Stenska obloga SO.008 | m2 | 11.5 |  | 0
Izdelava, dobava in montaža stenske obloge. Sestavljena je iz različnih elementov in materialov: - barvana pluta na iverni plošči, 120/120cm, - ogledalo na iverni plošči, 120/120cm - magnetna tabla, 120/120cm, - akustična plošča debeline 2cm, v imitaciji lesa kot npr. FANTONI, ACOUSTIC PANELLING, CANAPA. a. Vse obloge so na iverni plošči, z obrobo ABS nalimkom. Pritrditev lesene podkonstrukcije z nasadili na steno. Izdelava po shemi.
Obložene so vse vidne stene do višine 120cm.
45 | Stenska obloga SO.009 | m2 | 9.6 |  | 0
Izdelava, dobava in montaža stenske obloge. Sestavljena je iz različnih elementov in materialov: - barvana pluta na iverni plošči, 120/120cm, - ogledalo na iverni plošči, 120/120cm - magnetna tabla, 120/120cm, - akustična plošča debeline 2cm, v imitaciji lesa kot npr. FANTONI, ACOUSTIC PANELLING, CANAPA. . Vse obloge so na iverni plošči, z obrobo ABS nalimkom. Pritrditev lesene podkonstrukcije z nasadili na steno. Izdelava po shemi.
Obložene so vse vidne stene do višine 120cm.
46 | Omara OM.021 | kos | 2 |  | 0
Izdelava, dobava in montaža visoke lesene omare za shranjevanje ležalnikov in ostale opreme (za 12 ležalnikov). Omara je dim.150cm/60cm/200cm. Sestavljena je iz ohišja, ter zgornjega in spodnjega dela ( vmes je polica ). Ima štiri vrata ( dvojna spodaj in dvojna zgoraj), cilindrična ključavnica in centralni ključ.
47 | Lesen stolp in podest PD.001 | kpl | 1 |  | 0
Izdelava, dobava in montaža lesenega podesta, stolpa in stopnišča, vključno z vsemi potrebnimi elementi. Izdelava po shemi.
Nosilna konstrukcija podesta:
- primarni nosilci b/h = 10/24 cm
- sekundarni b/h = 10/14 cm
- lesen opaž debeline 30 mm
- nosilci, pritrjeni na strešno konstrukcijo b/h = 10/14 cm
- ograja iz lesenih letev b/h = 5/10 cm
- zaščitna fiksna mreža, vpeta na vse strani; z notranjo vrvjo 10 mm, mrežico 80 mm, širino 2 x 5 m in obremenitvijo 1-2T; iz poliestra in najlona (kot npr. OUT-HD-0062); 19 m2
Nosilna konstrukcija stolpa:
- križno lepljene plošče (XLAM) d=10 cm
Nosilna konstrukcija stopnišča:
- primarni nosilci (rama) b/h = 8/24 cm
- stebri (obešala) b/h = 8/12 cm oz. 8/10 cm
- nosilci, pritrjeni na strešno konstrukcijo b/h = 8/14 cm
- ograja iz lesenih letev b/h = 5/8 cm
- pohodnice d = 4 cm, pritrjene v ramne nosilce, konstrukcijo stolpa in zid.
Spoji med lesenimi elemetni se izvedejo s tipskimi spojnimi elementi (kot. Npr. Rothoblass)
Sidranje spojnih pločevin (čevljev, talnih sidernih plošč) v AB elemente se izvede z mehanskimi ali kemičnimi sidri po navodilih proizvajalca.
Material:
- lepljen lameliran les: GL24c
- masivni les: C24
- jeklo: S235JR
Izdelava po shemi. Izvajalec mora izdelati delavniški načrt.
Dim. stolpa 150x150x300 cm
Dim. podesta 732x212 cm
VRTEC; AP.04 (igralnica 4)
48 | Miza M.015. | kos | 4 |  | 0
Lesena otroška miza, kvadratna, dim. 90 x 90 x v.59 cm, podnožje mize izdelano iz masivnega bukovega lesa, noge kvadratnega preseka 48 x 48 mm, z nalepljenim PTFE drsnikom, okvir iz masivnega bukovega lesa, deb. 20,5 x 65 mm, vse površine masivnega bukovega lesa so dvakrat lakirane z lakom primernim za izdelke za otroke, mizna plošča iz iverne plošče, deb. 18 mm, obojestransko oblepljene z ultrapasom, debeline vsaj 0,6 mm, v barvi po izbiri naročnika, robovi mizne plošče so oblepljeni z zaokroženo letvico iz masivne bukovine, deb. 5 mm. Miza kot FAGUS ali enakovredno. Miza je testirana in certificirana po standardih EN 1729-1 in EN 1729-2
| Miza M.015.1 | kos | 1 |  | 0
Lesena otroška miza, okrogla, dim. Ø90 x v.59 cm, podnožje mize izdelano iz masivnega bukovega lesa, noge kvadratnega preseka 48 x 48 mm, z nalepljenim PTFE drsnikom, okvir iz masivnega bukovega lesa, deb. 20,5 x 65 mm, vse površine masivnega bukovega lesa so dvakrat lakirane z lakom primernim za izdelke za otroke, mizna plošča iz iverne plošče, deb. 18 mm, obojestransko oblepljene z ultrapasom, debeline vsaj 0,6 mm, v barvi po izbiri naročnika, robovi mizne plošče so oblepljeni z zaokroženo letvico iz masivne bukovine, deb. 5 mm. Miza kot FAGUS ali enakovredno. Miza je testirana in certificirana po standardih EN 1729-1 in EN 1729-2
| Miza M.015.2 | kos | 2 |  | 0
Lesena otroška miza, pravokotna, dim. 90 x 50 x v.59 cm, podnožje mize izdelano iz masivnega bukovega lesa, noge kvadratnega preseka 48 x 48 mm, z nalepljenim PTFE drsnikom, okvir iz masivnega bukovega lesa, deb. 20,5 x 65 mm, vse površine masivnega bukovega lesa so dvakrat lakirane z lakom primernim za izdelke za otroke, mizna plošča iz iverne plošče, deb. 18 mm, obojestransko oblepljene z ultrapasom, debeline vsaj 0,6 mm, v barvi po izbiri naročnika, robovi mizne plošče so oblepljeni z zaokroženo letvico iz masivne bukovine, deb. 5 mm. Miza kot FAGUS ali enakovredno. Miza je testirana in certificirana po standardih EN 1729-1 in EN 1729-2
49 | Stol S.016 | kos | 24 |  | 0
Lesen otroški stol, višina sedeža 35 cm, ogrodje stola izdelano iz masivnega bukovega lesa, deb. 20,5 mm, sedalo stola iz bukove vezane plošče, deb. 6 mm, naslon iz bukove vezane plošče, deb. 14 mm, vse površine so dvakrat lakirane z lakom primernim za izdelke za otroke, vsi spoji so lepljeni, na nogah stola nalepljeni PTFE drsniki, kot FAGUS ali enakovredno. Stol je testiran in certificiran po standardih EN 1729-1 in EN 1729-2
50 | Miza M.016. | kos | 1 |  | 0
Lesena miza za vzgojiteljico s predalnikom, pravokotna, dim. 130 x 60 x v.75 cm, podnožje mize izdelano iz masivnega bukovega lesa, noge kvadratnega preseka 48 x 48 mm, z nalepljenim PTFE drsnikom, okvir iz masivnega bukovega lesa, deb. 20,5 x 65 mm, vse površine masivnega bukovega lesa so dvakrat lakirane z lakom primernim za izdelke za otroke, mizna plošča iz iverne plošče, deb. 20 mm, obojestransko oblepljene z ultrapasom, debeline vsaj 0,6 mm, v barvi po izbiri naročnika, robovi mizne plošče so oblepljeni z zaokroženo letvico iz masivne bukovine, deb. 5 mm, pod mizno ploščo je na okvir obešen predalnik z dvema predaloma, izdelan iz oplemenitene iverne plošče v barvi bukve. Miza kot FAGUS ali enakovredno. Miza je testirana in certificirana po standardih EN 1729-1 in EN 1729-2
51 | Stol S.004. | kos | 2 |  | 0
Lesen stol za vzgojiteljico, tapeciran, višina sedeža 46 cm, ogrodje stola izdelano iz masivnega bukovega lesa, deb. 20,5 mm, sedalo stola iz bukove vezane plošče, deb. 6 mm, tapeciran v blagu po izbiri naročnika, naslon iz bukove vezane plošče, deb. 14 mm, vse površine so dvakrat lakirane z lakom primernim za izdelke za otroke, vsi spoji so lepljeni, na nogah stola nalepljeni PTFE drsniki, kot FAGUS ali enakovredno. Stol je testiran in certificiran po standardih EN 1729-1 in EN 1729-2
52 | Stol S.008. | kos | 1 |  | 0
Vse stranski element (sedišče) ki je namenjeno zlaganju, učenju, igri, sedenju itd. V kompletu dvanajst (12) elementov različnih barv. Sedišča so naložljiva, izdelana iz lahkega EPP (stiroporna pena) S pripadajočimi certifikati (...) OBDELAVA; Sediščna školjka: raznobarvna
Dim.fi27cm; višina sedišča 12cm, Kot npr.: Stacking Stone; VS Vereinigte Spezialmöbelfabriken ali popolnoma enakovredno (tehnično in oblikovno)
53 | Predalnik PP.006. | kos | 1 |  | 0
Omarica, nizka, s 5 fiksnimi policami, dim. 104 x 40 x v.88 cm, s 24 zabojčki iz masivnega bukovega lesa, dim. 23,5 x 33,5 x v.7 cm, omarica v celoti, vključno s hrbtiščem, izdelana iz oplemenitene iverne plošče, deb. 18 mm, kot EGGER, KAINDL ali enakovredno, v barvi po izbiri naročnika, vidni robovi oblepljeni z ABS trakom, deb. 2 mm, robovi kroženi, podnožje omarice iz masivnega bukovega lesa. Omarica kot MAVRICA 2.22 ali enakovredno, z ustreznimi certifikati.
| Predalnik PP.006.1 | kos | 1 |  | 0
Omarica, nizka, s 3 fiksnimi policami, dim. 104 x 40 x v.88 cm, v celoti, vključno s hrbtiščem, izdelana iz oplemenitene iverne plošče, deb. 18 mm, kot EGGER, KAINDL ali enakovredno, v barvi po izbiri naročnika, vidni robovi oblepljeni z ABS trakom, deb. 2 mm, robovi kroženi, podnožje omarice iz masivnega bukovega lesa. Omarica kot MAVRICA 2.03 ali enakovredno, z ustreznimi certifikati.
| Predalnik PP.006.2 | kos | 2 |  | 0
Omarica, krožna 1/4 kroga, nizka, z vertikalno pregrado in štirimi fiksnimi policami, dim. 129 x 40 x v.88 cm, v celoti, vključno s hrbtiščem, izdelana iz oplemenitene iverne plošče, deb. 18 mm, kot EGGER, KAINDL ali enakovredno, v barvi po izbiri naročnika, vidni robovi oblepljeni z ABS trakom, deb. 2 mm, robovi kroženi, podnožje omarice iz masivnega bukovega lesa. Omarica kot MAVRICA 2.08 ali enakovredno, z ustreznimi certifikati.
| Predalnik PP.006.3 | kos | 1 |  | 0
Omarica z vertikalno pregrado in 4 fiksnimi policami, nizka, dim. 104 x 40 x v.88 cm, omarica v celoti, vključno s hrbtiščem, izdelana iz oplemenitene iverne plošče, deb. 18 mm, kot EGGER, KAINDL ali enakovredno, v barvi po izbiri naročnika, vertikalna pregrada deli širino omarice na tretjini, vidni robovi oblepljeni z ABS trakom, deb. 2 mm, robovi kroženi, podnožje omarice iz masivnega bukovega lesa. Omarica kot MAVRICA 2.06 ali enakovredno, z ustreznimi certifikati.
| Predalnik PP.006.4 | kos | 1 |  | 0
Omarica s fiksno polico in brez dna, nizka, dim. 104 x 40 x v.88 cm, z dvema prevoznima zabojčkoma iz masivnega bukovega lesa, dim. 47 x 37 x v.30 cm, za shranjevanje igrač, omarica v celoti, vključno s hrbtiščem, izdelana iz oplemenitene iverne plošče, deb. 18 mm, kot EGGER, KAINDL ali enakovredno, v barvi po izbiri naročnika, vidni robovi oblepljeni z ABS trakom, deb. 2 mm, robovi kroženi. Omarica kot MAVRICA 2.25 ali enakovredno, z ustreznimi certifikati.
| Predalnik PP.006.5 | kos | 1 |  | 0
Kotiček LUTKOVNO GLEDALIŠČE, dim. 104 x 40 x v.135 cm, mobilni, na 4 kolesih, spodaj 4 prekati za shranjevanje lutk, zgoraj oder z zastori iz blaga. Kotiček je v celoti izdelan iz oplemenitene iverne plošče deb. 18 mm, kot EGGER, KAINDL ali enakovredno, v barvi po izbiri naročnika, vidni robovi oblepljeni z ABS trakom, deb. 2 mm, robovi kroženi. Kotiček kot MAVRICA 3.A20 ali enakovredno, z ustreznimi certifikati.
| Predalnik PP.006.6 | kos | 1 |  | 0
Večnamenski ustvarjalni voziček, na 4 kolesih, dvostranski, dim. 104 x 40 x v.88 cm, z dvema fiksnima policama, na vrhu vozička sta 2 manjša prekata in en večji. Na spodnji polici so 4 leseni zabojčki iz masivnega bukovega lesa, dim. 23,5 x 33,5 x v.14 cm. Voziček je v celoti izdelan iz oplemenitene iverne plošče deb. 18 mm, kot EGGER, KAINDL ali enakovredno, v barvi po izbiri naročnika, vidni robovi oblepljeni z ABS trakom, deb. 2 mm, robovi kroženi. Voziček kot MAVRICA 3.A09 ali enakovredno, z ustreznimi certifikati.
| Predalnik PP.006.7 | kos | 1 |  | 0
Kotiček DOM, sestav KUHINJA 2, dim. 110 x 40 x v.121 cm, v sestavu: štedilnik s pečico, element predalnik z 2 odprtima policama in enim plitvim zabojčkom iz masivnega bukovega lesa, dim. 23,5 x 33,5 x v.7 cm, ter dvema srednjima zabojčkoma iz masivnega bukovega lesa, dim. 23,5 x 33,5 x v.14 cm, in zaprta omarica z vrati, pomivalnim koritom in leseno pipo. Nad kuhinjskim pultom viseča odprta omarica s polico in s 5 plastičnimi obešalnimi kljukicami, dim. 68 x 15 x v.30 cm, in viseča omarica s polico, dim. 40 x 22 x v.30 cm. Kotiček je v celoti izdelan iz oplemenitene iverne plošče deb. 18 mm, kot EGGER, KAINDL ali enakovredno, v barvi po izbiri naročnika, vidni robovi oblepljeni z ABS trakom, deb. 2 mm, robovi kroženi, podnožje iz masivnega bukovega lesa. Kotiček kot MAVRICA 3.A13 ali enakovredno, z ustreznimi certifikati.
| Predalnik PP.006.8 | kos | 1 |  | 0
Kotiček DOM, sestav PRALNICA, dim. 110 x 40 x v.121 cm, v sestavu: pralni stroj, element predalnik z 2 odprtima policama in enim plitvim zabojčkom iz masivnega bukovega lesa, dim. 23,5 x 33,5 x v.7 cm, ter dvema srednjima zabojčkoma iz masivnega bukovega lesa, dim. 23,5 x 33,5 x v.14 cm, in zaprta omarica z vrati, pomivalnim koritom in leseno pipo. Nad kuhinjskim pultom viseča odprta omarica s polico in s 5 plastičnimi obešalnimi kljukicami, dim. 68 x 15 x v.30 cm, in viseča omarica s polico, dim. 40 x 22 x v.30 cm. Kotiček je v celoti izdelan iz oplemenitene iverne plošče deb. 18 mm, kot EGGER, KAINDL ali enakovredno, v barvi po izbiri naročnika, vidni robovi oblepljeni z ABS trakom, deb. 2 mm, robovi kroženi, podnožje iz masivnega bukovega lesa. Kotiček kot MAVRICA 3.A14 ali enakovredno, z ustreznimi certifikati.
| Predalnik PP.006.9 | kos | 1 |  | 0
Pravljično jezikovni kotiček, mobilni, na 4 kolesih, dvostranski, dim. 104 x 50 x v.100 cm, z dvema fiksnima policama zadaj in tremi poševnimi zavihki iz akrilnega stekla spredaj. Omarica v celoti, vključno s hrbtiščem, razen akrilnih zavihkov, izdelana iz oplemenitene iverne plošče, deb. 18 mm, kot EGGER, KAINDL ali enakovredno, v barvi po izbiri naročnika, vidni robovi oblepljeni z ABS trakom, deb. 2 mm, robovi kroženi. Omarica kot MAVRICA 3.A05 ali enakovredno, z ustreznimi certifikati.
54 | Sedežna garnitura SG.008. | kos | 1 |  | 0
Garnitura Taburet - unikatne oblike, ki je popolnoma oblazinjen. Konstrukcija iz vezane plošče, podnožje na zaščitnih čepih za trda tla (filc), Obdano s poliuretansko 3D peno, ter oblazinjeno v več slojnem kompozitu (Stamskin top; SergeFerrari) v barvi po proizvajalčevi barvni skali. S pripadajočimi certifikati (...) OBDELAVA; Podnožje: black Oblazinjenje: yellow
Dim.105.5 / 52.8 / 30cm; višina sedišča 30cm, Kot npr.: Shift+ Landscape SM; VS Vereinigte Spezialmöbelfabriken ali enakovredno (tehnično in oblikovno)
55 | Pisalna tabla PT.001. | kos | 1 |  | 0
Magnetna tabla piši-briši, formata A3, 10 kosov v kompletu, barva po proizvajalčevi barvni skali, S pripadajočimi certifikati (...) OBDELAVA; Hrbtišče: magneno siva Pisalna površina: bela
Dim.27.9 / 42cm, Kot npr.: Magnetic vinyl; VS Vereinigte Spezialmöbelfabriken ali enakovredno (tehnično in oblikovno)
56 | Sedežna garnitura SG.010. | kos | 2 |  | 0
Garnitura, pravokotna sedalna blazina, ki je popolnoma oblazinjena z držalom. Sredica iz poliuretanske 3D peno, ter oblazinjeno v več slojnem kompozitu (Stamskin top; SergeFerrari) v barvi po proizvajalčevi barvni skali. S pripadajočimi certifikati (...) OBDELAVA; Oblazinjenje: green
Dim.105 / 85 / 8cm; višina sedišča 8cm, Kot npr.: Shift+ Landscape mat; VS Vereinigte Spezialmöbelfabriken ali enakovredno (tehnično in oblikovno)
57 | Lesena predelna stena z vrati VP.LS.4 | kos | 1 |  | 0
Sestavljena lesena pregradna stena / omara z enokrilnimi vrati z delno zasteklitvijo. Stena je sestavljena iz nosilne lesene okvirne konstrukcije z vmesno zvočno izolacijo debeline 5cm. V steni so na obeh straneh vgrajene police, omarice s ključavnico in ključem, kljukicami za obešanje, z oblazinjenim sediščem, steklene površine - kaljeno lepljeno steklo.
Konstrukcija - korpus iz materiala kot npr. LINGOpal v barvi po proizvajalčevi barvni skali, robovi z varjenim ABS robom 1.5mm. Podnožje iz materiala LINGOpal v barvi po proizvajalčevi barvni skali, robovi z varjenim ABS robom 1.5mm. Vrata iz materiala LINGOpal v barvi po proizvajalčevi barvni skali, robovi z varjenim ABS robom 1.5mm, odmična spona 270°. Vrarta opremljena s cilindrično ključavnico, kovinsko kljuko.
Na obeh straneh se izvede fiksna maska za zapiranje odprtine med omaro in sekundarnim stropom, višine 30 cm (10 cm nad sekundarnim stropom).
Izdelava po shemi. Izvajalec mora izdelati delavniški načrt.
Dim. 305+450/80/280cm
58 | Nizke omarice NO.001 | kos | 2 |  | 0
Izdelava, dobava in montaža nizke omare s predalniki. Omara je dim.345cm/50cm/37cm. Sestavljena je iz ohišja, ter zgornjega in spodnjega dela ( vmes so štirje predali ). Na vrhu je polica debeline 3cm, širine 50 cm, ki se ob oknu razširi do okenskega profila. Na polici je mehka blazina dimenzij 345cm/50cm/3cm.
59 | Stenska obloga SO.010 | m2 | 14.5 |  | 0
Izdelava, dobava in montaža stenske obloge. Sestavljena je iz različnih elementov in materialov: - barvana pluta na iverni plošči, 120/120cm, - ogledalo na iverni plošči, 120/120cm - magnetna tabla, 120/120cm, - akustična plošča debeline 2cm, v imitaciji lesa kot npr. FANTONI, ACOUSTIC PANELLING, CANAPA. Vse obloge so na iverni plošči, z obrobo ABS nalimkom. Pritrditev lesene podkonstrukcije z nasadili na steno. Izdelava po shemi.
Obložene so vse vidne stene do višine 120cm.
60 | Stenska obloga SO.011 | m2 | 11.5 |  | 0
Izdelava, dobava in montaža stenske obloge. Sestavljena je iz različnih elementov in materialov: - barvana pluta na iverni plošči, 120/120cm, - ogledalo na iverni plošči, 120/120cm - magnetna tabla, 120/120cm, - akustična plošča debeline 2cm, v imitaciji lesa kot npr. FANTONI, ACOUSTIC PANELLING, CANAPA. Vse obloge so na iverni plošči, z obrobo ABS nalimkom. Pritrditev lesene podkonstrukcije z nasadili na steno. Izdelava po shemi.
Obložene so vse vidne stene do višine 120cm.
61 | Omara OM.021 | kos | 2 |  | 0
Izdelava, dobava in montaža visoke lesene omare za shranjevanje ležalnikov in ostale opreme (za 12 ležalnikov). Omara je dim.150cm/60cm/200cm. Sestavljena je iz ohišja, ter zgornjega in spodnjega dela ( vmes je polica ). Ima štiri vrata ( dvojna spodaj in dvojna zgoraj), cilindrična ključavnica in centralni ključ.
62 | Lesen stolp in podest podest PD.002 | kos | 1 |  | 0
Izdelava, dobava in montaža lesenega podesta, stolpa in stopnišča, vključno z vsemi potrebnimi elementi. Izdelava po shemi.
Nosilna konstrukcija podesta:
- primarni nosilci b/h = 10/24 cm
- sekundarni b/h = 10/14 cm
- lesen opaž debeline 30 mm
- nosilci, pritrjeni na strešno konstrukcijo b/h = 10/14 cm
- ograja iz lesenih letev b/h = 5/10 cm
- zaščitna fiksna mreža, vpeta na vse strani; z notranjo vrvjo 10 mm, mrežico 80 mm, širino 2 x 5 m in obremenitvijo 1-2T; iz poliestra in najlona (kot npr. OUT-HD-0062); 20 m2
Nosilna konstrukcija stolpa:
- križno lepljene plošče (XLAM) d=10 cm
Nosilna konstrukcija stopnišča:
- primarni nosilci (rama) b/h = 8/24 cm
- stebri (obešala) b/h = 8/12 cm oz. 8/10 cm
- nosilci, pritrjeni na strešno konstrukcijo b/h = 8/14 cm
- ograja iz lesenih letev b/h = 5/8 cm
- pohodnice d = 4 cm, pritrjene v ramne nosilce, konstrukcijo stolpa in zid.
Spoji med lesenimi elemetni se izvedejo s tipskimi spojnimi elementi (kot. Npr. Rothoblass)
Sidranje spojnih pločevin (čevljev, talnih sidernih plošč) v AB elemente se izvede z mehanskimi ali kemičnimi sidri po navodilih proizvajalca.
Material:
- lepljen lameliran les: GL24c
- masivni les: C24
- jeklo: S235JR
Izdelava po shemi. Izvajalec mora izdelati delavniški načrt.
Dim. stolpa 150x150x300 cm
Dim. podesta 570x212 cm
VRTEC; AP.05 (igralnica 5)
63 | Miza M.015. | kos | 4 |  | 0
Lesena otroška miza, kvadratna, dim. 90 x 90 x v.59 cm, podnožje mize izdelano iz masivnega bukovega lesa, noge kvadratnega preseka 48 x 48 mm, z nalepljenim PTFE drsnikom, okvir iz masivnega bukovega lesa, deb. 20,5 x 65 mm, vse površine masivnega bukovega lesa so dvakrat lakirane z lakom primernim za izdelke za otroke, mizna plošča iz iverne plošče, deb. 18 mm, obojestransko oblepljene z ultrapasom, debeline vsaj 0,6 mm, v barvi po izbiri naročnika, robovi mizne plošče so oblepljeni z zaokroženo letvico iz masivne bukovine, deb. 5 mm. Miza kot FAGUS ali enakovredno. Miza je testirana in certificirana po standardih EN 1729-1 in EN 1729-2
| Miza M.015.1 | kos | 1 |  | 0
Lesena otroška miza, okrogla, dim. Ø90 x v.59 cm, podnožje mize izdelano iz masivnega bukovega lesa, noge kvadratnega preseka 48 x 48 mm, z nalepljenim PTFE drsnikom, okvir iz masivnega bukovega lesa, deb. 20,5 x 65 mm, vse površine masivnega bukovega lesa so dvakrat lakirane z lakom primernim za izdelke za otroke, mizna plošča iz iverne plošče, deb. 18 mm, obojestransko oblepljene z ultrapasom, debeline vsaj 0,6 mm, v barvi po izbiri naročnika, robovi mizne plošče so oblepljeni z zaokroženo letvico iz masivne bukovine, deb. 5 mm. Miza kot FAGUS ali enakovredno. Miza je testirana in certificirana po standardih EN 1729-1 in EN 1729-2
| Miza M.015.2 | kos | 2 |  | 0
Lesena otroška miza, pravokotna, dim. 90 x 50 x v.59 cm, podnožje mize izdelano iz masivnega bukovega lesa, noge kvadratnega preseka 48 x 48 mm, z nalepljenim PTFE drsnikom, okvir iz masivnega bukovega lesa, deb. 20,5 x 65 mm, vse površine masivnega bukovega lesa so dvakrat lakirane z lakom primernim za izdelke za otroke, mizna plošča iz iverne plošče, deb. 18 mm, obojestransko oblepljene z ultrapasom, debeline vsaj 0,6 mm, v barvi po izbiri naročnika, robovi mizne plošče so oblepljeni z zaokroženo letvico iz masivne bukovine, deb. 5 mm. Miza kot FAGUS ali enakovredno. Miza je testirana in certificirana po standardih EN 1729-1 in EN 1729-2
64 | Stol S.016. | kos | 24 |  | 0
Lesen otroški stol, višina sedeža 35 cm, ogrodje stola izdelano iz masivnega bukovega lesa, deb. 20,5 mm, sedalo stola iz bukove vezane plošče, deb. 6 mm, naslon iz bukove vezane plošče, deb. 14 mm, vse površine so dvakrat lakirane z lakom primernim za izdelke za otroke, vsi spoji so lepljeni, na nogah stola nalepljeni PTFE drsniki, kot FAGUS ali enakovredno. Stol je testiran in certificiran po standardih EN 1729-1 in EN 1729-2
65 | Miza M.016. | kos | 1 |  | 0
Lesena miza za vzgojiteljico s predalnikom, pravokotna, dim. 130 x 60 x v.75 cm, podnožje mize izdelano iz masivnega bukovega lesa, noge kvadratnega preseka 48 x 48 mm, z nalepljenim PTFE drsnikom, okvir iz masivnega bukovega lesa, deb. 20,5 x 65 mm, vse površine masivnega bukovega lesa so dvakrat lakirane z lakom primernim za izdelke za otroke, mizna plošča iz iverne plošče, deb. 20 mm, obojestransko oblepljene z ultrapasom, debeline vsaj 0,6 mm, v barvi po izbiri naročnika, robovi mizne plošče so oblepljeni z zaokroženo letvico iz masivne bukovine, deb. 5 mm, pod mizno ploščo je na okvir obešen predalnik z dvema predaloma, izdelan iz oplemenitene iverne plošče v barvi bukve. Miza kot FAGUS ali enakovredno. Miza je testirana in certificirana po standardih EN 1729-1 in EN 1729-2
66 | Stol S.004. | kos | 2 |  | 0
Lesen stol za vzgojiteljico, tapeciran, višina sedeža 46 cm, ogrodje stola izdelano iz masivnega bukovega lesa, deb. 20,5 mm, sedalo stola iz bukove vezane plošče, deb. 6 mm, tapeciran v blagu po izbiri naročnika, naslon iz bukove vezane plošče, deb. 14 mm, vse površine so dvakrat lakirane z lakom primernim za izdelke za otroke, vsi spoji so lepljeni, na nogah stola nalepljeni PTFE drsniki, kot FAGUS ali enakovredno. Stol je testiran in certificiran po standardih EN 1729-1 in EN 1729-2
67 | Stol S.008. | kos | 1 |  | 0
Vse stranski element (sedišče) ki je namenjeno zlaganju, učenju, igri, sedenju itd. V kompletu dvanajst (12) elementov različnih barv. Sedišča so naložljiva, izdelana iz lahkega EPP (stiroporna pena) S pripadajočimi certifikati (...) OBDELAVA; Sediščna školjka: raznobarvna
Dim.fi27cm; višina sedišča 12cm, Kot npr.: Stacking Stone; VS Vereinigte Spezialmöbelfabriken ali popolnoma enakovredno (tehnično in oblikovno)
68 | Predalnik PP.006. | kos | 1 |  | 0
Omarica, nizka, s 5 fiksnimi policami, dim. 104 x 40 x v.88 cm, s 24 zabojčki iz masivnega bukovega lesa, dim. 23,5 x 33,5 x v.7 cm, omarica v celoti, vključno s hrbtiščem, izdelana iz oplemenitene iverne plošče, deb. 18 mm, kot EGGER, KAINDL ali enakovredno, v barvi po izbiri naročnika, vidni robovi oblepljeni z ABS trakom, deb. 2 mm, robovi kroženi, podnožje omarice iz masivnega bukovega lesa. Omarica kot MAVRICA 2.22 ali enakovredno, z ustreznimi certifikati.
| Predalnik PP.006.1 | kos | 1 |  | 0
Omarica, nizka, s 3 fiksnimi policami, dim. 104 x 40 x v.88 cm, v celoti, vključno s hrbtiščem, izdelana iz oplemenitene iverne plošče, deb. 18 mm, kot EGGER, KAINDL ali enakovredno, v barvi po izbiri naročnika, vidni robovi oblepljeni z ABS trakom, deb. 2 mm, robovi kroženi, podnožje omarice iz masivnega bukovega lesa. Omarica kot MAVRICA 2.03 ali enakovredno, z ustreznimi certifikati.
| Predalnik PP.006.2 | kos | 2 |  | 0
Omarica, krožna 1/4 kroga, nizka, z vertikalno pregrado in štirimi fiksnimi policami, dim. 129 x 40 x v.88 cm, v celoti, vključno s hrbtiščem, izdelana iz oplemenitene iverne plošče, deb. 18 mm, kot EGGER, KAINDL ali enakovredno, v barvi po izbiri naročnika, vidni robovi oblepljeni z ABS trakom, deb. 2 mm, robovi kroženi, podnožje omarice iz masivnega bukovega lesa. Omarica kot MAVRICA 2.08 ali enakovredno, z ustreznimi certifikati.
| Predalnik PP.006.3 | kos | 1 |  | 0
Omarica z vertikalno pregrado in 4 fiksnimi policami, nizka, dim. 104 x 40 x v.88 cm, omarica v celoti, vključno s hrbtiščem, izdelana iz oplemenitene iverne plošče, deb. 18 mm, kot EGGER, KAINDL ali enakovredno, v barvi po izbiri naročnika, vertikalna pregrada deli širino omarice na tretjini, vidni robovi oblepljeni z ABS trakom, deb. 2 mm, robovi kroženi, podnožje omarice iz masivnega bukovega lesa. Omarica kot MAVRICA 2.06 ali enakovredno, z ustreznimi certifikati.
| Predalnik PP.006.4 | kos | 1 |  | 0
Omarica s fiksno polico in brez dna, nizka, dim. 104 x 40 x v.88 cm, z dvema prevoznima zabojčkoma iz masivnega bukovega lesa, dim. 47 x 37 x v.30 cm, za shranjevanje igrač, omarica v celoti, vključno s hrbtiščem, izdelana iz oplemenitene iverne plošče, deb. 18 mm, kot EGGER, KAINDL ali enakovredno, v barvi po izbiri naročnika, vidni robovi oblepljeni z ABS trakom, deb. 2 mm, robovi kroženi. Omarica kot MAVRICA 2.25 ali enakovredno, z ustreznimi certifikati.
| Predalnik PP.006.5 | kos | 1 |  | 0
Kotiček LUTKOVNO GLEDALIŠČE, dim. 104 x 40 x v.135 cm, mobilni, na 4 kolesih, spodaj 4 prekati za shranjevanje lutk, zgoraj oder z zastori iz blaga. Kotiček je v celoti izdelan iz oplemenitene iverne plošče deb. 18 mm, kot EGGER, KAINDL ali enakovredno, v barvi po izbiri naročnika, vidni robovi oblepljeni z ABS trakom, deb. 2 mm, robovi kroženi. Kotiček kot MAVRICA 3.A20 ali enakovredno, z ustreznimi certifikati.
| Predalnik PP.006.6 | kos | 1 |  | 0
Večnamenski ustvarjalni voziček, na 4 kolesih, dvostranski, dim. 104 x 40 x v.88 cm, z dvema fiksnima policama, na vrhu vozička sta 2 manjša prekata in en večji. Na spodnji polici so 4 leseni zabojčki iz masivnega bukovega lesa, dim. 23,5 x 33,5 x v.14 cm. Voziček je v celoti izdelan iz oplemenitene iverne plošče deb. 18 mm, kot EGGER, KAINDL ali enakovredno, v barvi po izbiri naročnika, vidni robovi oblepljeni z ABS trakom, deb. 2 mm, robovi kroženi. Voziček kot MAVRICA 3.A09 ali enakovredno, z ustreznimi certifikati.
| Predalnik PP.006.7 | kos | 1 |  | 0
Kotiček DOM, sestav KUHINJA 2, dim. 110 x 40 x v.121 cm, v sestavu: štedilnik s pečico, element predalnik z 2 odprtima policama in enim plitvim zabojčkom iz masivnega bukovega lesa, dim. 23,5 x 33,5 x v.7 cm, ter dvema srednjima zabojčkoma iz masivnega bukovega lesa, dim. 23,5 x 33,5 x v.14 cm, in zaprta omarica z vrati, pomivalnim koritom in leseno pipo. Nad kuhinjskim pultom viseča odprta omarica s polico in s 5 plastičnimi obešalnimi kljukicami, dim. 68 x 15 x v.30 cm, in viseča omarica s polico, dim. 40 x 22 x v.30 cm. Kotiček je v celoti izdelan iz oplemenitene iverne plošče deb. 18 mm, kot EGGER, KAINDL ali enakovredno, v barvi po izbiri naročnika, vidni robovi oblepljeni z ABS trakom, deb. 2 mm, robovi kroženi, podnožje iz masivnega bukovega lesa. Kotiček kot MAVRICA 3.A13 ali enakovredno, z ustreznimi certifikati.
| Predalnik PP.006.8 | kos | 1 |  | 0
Kotiček DOM, sestav PRALNICA, dim. 110 x 40 x v.121 cm, v sestavu: pralni stroj, element predalnik z 2 odprtima policama in enim plitvim zabojčkom iz masivnega bukovega lesa, dim. 23,5 x 33,5 x v.7 cm, ter dvema srednjima zabojčkoma iz masivnega bukovega lesa, dim. 23,5 x 33,5 x v.14 cm, in zaprta omarica z vrati, pomivalnim koritom in leseno pipo. Nad kuhinjskim pultom viseča odprta omarica s polico in s 5 plastičnimi obešalnimi kljukicami, dim. 68 x 15 x v.30 cm, in viseča omarica s polico, dim. 40 x 22 x v.30 cm. Kotiček je v celoti izdelan iz oplemenitene iverne plošče deb. 18 mm, kot EGGER, KAINDL ali enakovredno, v barvi po izbiri naročnika, vidni robovi oblepljeni z ABS trakom, deb. 2 mm, robovi kroženi, podnožje iz masivnega bukovega lesa. Kotiček kot MAVRICA 3.A14 ali enakovredno, z ustreznimi certifikati.
| Predalnik PP.006.9 | kos | 1 |  | 0
Pravljično jezikovni kotiček, mobilni, na 4 kolesih, dvostranski, dim. 104 x 50 x v.100 cm, z dvema fiksnima policama zadaj in tremi poševnimi zavihki iz akrilnega stekla spredaj. Omarica v celoti, vključno s hrbtiščem, razen akrilnih zavihkov, izdelana iz oplemenitene iverne plošče, deb. 18 mm, kot EGGER, KAINDL ali enakovredno, v barvi po izbiri naročnika, vidni robovi oblepljeni z ABS trakom, deb. 2 mm, robovi kroženi. Omarica kot MAVRICA 3.A05 ali enakovredno, z ustreznimi certifikati.
69 | Sedežna garnitura SG.008. | kos | 1 |  | 0
Garnitura Taburet - unikatne oblike, ki je popolnoma oblazinjen. Konstrukcija iz vezane plošče, podnožje na zaščitnih čepih za trda tla (filc), Obdano s poliuretansko 3D peno, ter oblazinjeno v več slojnem kompozitu (Stamskin top; SergeFerrari) v barvi po proizvajalčevi barvni skali. S pripadajočimi certifikati (...) OBDELAVA; Podnožje: black Oblazinjenje: yellow
Dim.105.5 / 52.8 / 30cm; višina sedišča 30cm, Kot npr.: Shift+ Landscape SM; VS Vereinigte Spezialmöbelfabriken ali enakovredno (tehnično in oblikovno)
70 | Pisalna tabla PT.001. | kos | 1 |  | 0
Magnetna tabla piši-briši, formata A3, 10 kosov v kompletu, barva po proizvajalčevi barvni skali, S pripadajočimi certifikati (...) OBDELAVA; Hrbtišče: magneno siva Pisalna površina: bela
Dim.27.9 / 42cm, Kot npr.: Magnetic vinyl; VS Vereinigte Spezialmöbelfabriken ali enakovredno (tehnično in oblikovno)
71 | Sedežna garnitura SG.010. | kos | 2 |  | 0
Garnitura, pravokotna sedalna blazina, ki je popolnoma oblazinjena z držalom. Sredica iz poliuretanske 3D peno, ter oblazinjeno v več slojnem kompozitu (Stamskin top; SergeFerrari) v barvi po proizvajalčevi barvni skali. S pripadajočimi certifikati (...) OBDELAVA; Oblazinjenje: green
Dim.105 / 85 / 8cm; višina sedišča 8cm, Kot npr.: Shift+ Landscape mat; VS Vereinigte Spezialmöbelfabriken ali enakovredno (tehnično in oblikovno)
72 | Lesena predelna stena z vrati VP.LS.5 | kos | 1 |  | 0
Sestavljena lesena pregradna stena / omara z enokrilnimi vrati z delno zasteklitvijo. Stena je sestavljena iz nosilne lesene okvirne konstrukcije z vmesno zvočno izolacijo debeline 5cm. V steni so na obeh straneh vgrajene police, omarice s ključavnico in ključem, kljukicami za obešanje, z oblazinjenim sediščem, steklene površine - kaljeno lepljeno steklo.
Konstrukcija - korpus iz materiala kot npr. LINGOpal v barvi po proizvajalčevi barvni skali, robovi z varjenim ABS robom 1.5mm. Podnožje iz materiala LINGOpal v barvi po proizvajalčevi barvni skali, robovi z varjenim ABS robom 1.5mm. Vrata iz materiala LINGOpal v barvi po proizvajalčevi barvni skali, robovi z varjenim ABS robom 1.5mm, odmična spona 270°. Vrarta opremljena s cilindrično ključavnico, kovinsko kljuko.
Na obeh straneh se izvede fiksna maska za zapiranje odprtine med omaro in sekundarnim stropom, višine 30 cm (10 cm nad sekundarnim stropom).
Izdelava po shemi. Izvajalec mora izdelati delavniški načrt.
Dim.100/80+239+177/40/280cm
73 | Nizke omarice NO.001 | kos | 2 |  | 0
Izdelava, dobava in montaža nizke omare s predalniki. Omara je dim.345cm/50cm/37cm. Sestavljena je iz ohišja, ter zgornjega in spodnjega dela ( vmes so štirje predali ). Na vrhu je polica debeline 3cm, širine 50 cm, ki se ob oknu razširi do okenskega profila. Na polici je mehka blazina dimenzij 345cm/50cm/3cm.
74 | Stenska obloga SO.012 | m2 | 10 |  | 0
Izdelava, dobava in montaža stenske obloge. Sestavljena je iz različnih elementov in materialov: - barvana pluta na iverni plošči, 120/120cm, - ogledalo na iverni plošči, 120/120cm - magnetna tabla, 120/120cm, - akustična plošča debeline 2cm, v imitaciji lesa kot npr. FANTONI, ACOUSTIC PANELLING, CANAPA. Vse obloge so na iverni plošči, z obrobo ABS nalimkom. Pritrditev lesene podkonstrukcije z nasadili na steno. Izdelava po shemi.
Obložene so vse vidne stene do višine 120cm.
75 | Stenska obloga SO.013 | m2 | 5.3 |  | 0
Izdelava, dobava in montaža stenske obloge. Sestavljena je iz različnih elementov in materialov: - barvana pluta na iverni plošči, 120/120cm, - ogledalo na iverni plošči, 120/120cm - magnetna tabla, 120/120cm, - akustična plošča debeline 2cm, v imitaciji lesa kot npr. FANTONI, ACOUSTIC PANELLING, CANAPA. Vse obloge so na iverni plošči, z obrobo ABS nalimkom. Pritrditev lesene podkonstrukcije z nasadili na steno. Izdelava po shemi.
Obložene so vse vidne stene do višine 120cm.
76 | Stenska obloga SO.014 | m2 | 11.5 |  | 0
Izdelava, dobava in montaža stenske obloge. Sestavljena je iz različnih elementov in materialov: - barvana pluta na iverni plošči, 120/120cm, - ogledalo na iverni plošči, 120/120cm - magnetna tabla, 120/120cm, - akustična plošča debeline 2cm, v imitaciji lesa kot npr. FANTONI, ACOUSTIC PANELLING, CANAPA. Vse obloge so na iverni plošči, z obrobo ABS nalimkom. Pritrditev lesene podkonstrukcije z nasadili na steno. Izdelava po shemi.
Obložene so vse vidne stene do višine 120cm.
77 | Omara OM.021 | kos | 2 |  | 0
Izdelava, dobava in montaža visoke lesene omare za shranjevanje ležalnikov in ostale opreme (za 12 ležalnikov). Omara je dim.150cm/60cm/200cm. Sestavljena je iz ohišja, ter zgornjega in spodnjega dela ( vmes je polica ). Ima štiri vrata ( dvojna spodaj in dvojna zgoraj), cilindrična ključavnica in centralni ključ.
78 | Lesen stolp in podest PD.003 | kos | 1 |  | 0
Izdelava, dobava in montaža lesenega podesta, stolpa in stopnišča, vključno z vsemi potrebnimi elementi. Izdelava po shemi.
Nosilna konstrukcija podesta:
- primarni nosilci b/h = 10/24 cm
- sekundarni b/h = 10/14 cm
- lesen opaž debeline 30 mm
- nosilci, pritrjeni na strešno konstrukcijo b/h = 10/14 cm
- ograja iz lesenih letev b/h = 5/10 cm
- zaščitna fiksna mreža, vpeta na vse strani; z notranjo vrvjo 10 mm, mrežico 80 mm, širino 2 x 5 m in obremenitvijo 1-2T; iz poliestra in najlona (kot npr. OUT-HD-0062); 19m2
Nosilna konstrukcija stolpa:
- križno lepljene plošče (XLAM) d=10 cm
Nosilna konstrukcija stopnišča:
- primarni nosilci (rama) b/h = 8/24 cm
- stebri (obešala) b/h = 8/12 cm oz. 8/10 cm
- nosilci, pritrjeni na strešno konstrukcijo b/h = 8/14 cm
- ograja iz lesenih letev b/h = 5/8 cm
- pohodnice d = 4 cm, pritrjene v ramne nosilce, konstrukcijo stolpa in zid.
Spoji med lesenimi elemetni se izvedejo s tipskimi spojnimi elementi (kot. Npr. Rothoblass)
Sidranje spojnih pločevin (čevljev, talnih sidernih plošč) v AB elemente se izvede z mehanskimi ali kemičnimi sidri po navodilih proizvajalca.
Material:
- lepljen lameliran les: GL24c
- masivni les: C24
- jeklo: S235JR
Izdelava po shemi. Izvajalec mora izdelati delavniški načrt.
Dim. stolpa 150x150x300 cm
Dim. podesta 707x212 cm
VRTEC; AP.05 (osrednji prostor)
79 | Omara - kuhinja DK.001 | kos | 1 |  | 0
Elementi kuhinje vključno z pomivalnim koritom s pipo, vgradnim hladilnikom, vgradno pečico in indukcijsko ploščo.
Visoka omara z bočno zložljivimi vrati, z mehanizmom kot npr. ali enakovredno HAWA - Folding Concepta 25. V notranjosti z zgornjimi elementi z vrati, s pomično eno (1) polico zgoraj, s predali spodaj z vodili kot npr. BLUM LEGRABOX in delovnim pultom.
V pult vgrajena kuhalna plošča kot npr. ali enakovredno Gorenje indukcijska kuhalna plošča IQ634USC , dim. 52x56x49 cm.
V pult vgrajeno korito z odcejalnikom in pipo kot npr. ali enakovredno APELL SET KORITA IN ARMATURE VANJA WH, dim. 50/86cm.
Vgradna pečica kot npr. Pečica BO658A41XG VGR. PEČICA GORENJE
Vgradni hladilnik kot npr. ali enakovredno Hladilnik RCI4181AW HLAD. BMF VGR. GORENJE, dim. 59,6/82/54,5cm.
Pod koritom bo vgrajen električni netlačni (odprt) grelnik vode za montažo pod umivalnik, z elektro grelcem 2 kW, s termostatom, z veznimi cevkami, s tesnilnim in montažnim materialom, V=10l (zajeto v popisu izvajalca strojnih del).
Obdelava pulta iz ultrapasa kot npr. ali enakovredno FUNDERMAX, EGGER, na iverni plošči min. 25mm, barva po izboru projektanta. Robovi z varjenim ABS robom 1.5mm
Obdelava korpusov iz iverala kot npr. ali enakovredno FUNDERMAX, EGGER, na iverni plošči min. 18mm, barva po izboru projektanta. Robovi z varjenim ABS robom 1.5mm
Fronte izdelane iz iverala kot npr. ali enakovredno FUNDERMAX, EGGER, na iverni plošči min. 18mm, barva po izboru projektanta. Robovi z varjenim ABS robom 2mm. Izdelava po shemi.
dim. 545x65x200 cm
80 | Letvenik | kos | 2 |  | 0
Kot npr. Proizvajalec: SportBaby Šifra izdelka: letvenik-ribstol-Sport 3 - 240 cm
81 | Predalnik PP.005. | kos | 1 |  | 0
Omarica z vertikalno pregrado in 4 fiksnimi policami, nizka, mobilna, na 4 kolesih, dim. 104 x 40 x v.88 cm, omarica v celoti, vključno s hrbtiščem, izdelana iz oplemenitene iverne plošče, deb. 18 mm, kot EGGER, KAINDL ali enakovredno, v barvi po izbiri naročnika, vertikalna pregrada deli širino omarice na tretjini, vidni robovi oblepljeni z ABS trakom, deb. 2 mm, robovi kroženi. Omarica kot MAVRICA 2.06 ali enakovredno, z ustreznimi certifikati.
82 | Lesena vrata VR.001 | kos | 1 |  | 0
Izdelava in montaža vratnih kril za zapiranje prostora pod klančino.
Iz materiala kot npr. LINGOpal v barvi po proizvajalčevi barvni skali, robovi z varjenim ABS robom 2mm, cilindrična ključavnica, ključ, kljuka. OBDELAVA; Konstrukcija: grey white Držali: arctic
Dolžine 500 cm, višine 86 cm
83 | Premična predelna stena oziroma zložljiva predelna stena | kpl | 1 |  | 0
Elementi - moduli premične predelne stene se zelo enostavno premika po posebni, jekleni stropni tirnici, in se zložijo ob steni. Zunanjost predelne stene z oblogo iz iverala. Predvidenih 8 - 10 modulov.
dim. 825x382 cm
VRTEC; AP.12 (delilna kuhinja)
84 | Omara DK.002 | kpl | 1 |  | 0
Izdelava in montaža monoblok kuhinje
Elementi kuhinje vključno z pomivalnim koritom s pipo, vgradnim hladilnikom, vgradno pečico in indukcijsko ploščo.
Visoka omara z bočno zložljivimi vrati, z mehanizmom kot npr. ali enakovredno HAWA - Folding Concepta 25. V notranjosti z zgornjimi elementi z vrati, s pomično eno (1) polico zgoraj, s predali spodaj z vodili kot npr. BLUM LEGRABOX in delovnim pultom.
V pult vgrajena kuhalna plošča kot npr. ali enakovredno Gorenje indukcijska kuhalna plošča IQ634USC , dim. 52x56x49 cm.
V pult vgrajeno korito z odcejalnikom in pipo kot npr. ali enakovredno APELL SET KORITA IN ARMATURE VANJA WH, dim. 50/86cm.
Vgradna pečica kot npr. Pečica BO658A41XG VGR. PEČICA GORENJE
Vgradni hladilnik kot npr. ali enakovredno Hladilnik RCI4181AW HLAD. BMF VGR. GORENJE, dim. 59,6/82/54,5cm.
Pod koritom bo vgrajen električni netlačni (odprt) grelnik vode za montažo pod umivalnik, z elektro grelcem 2 kW, s termostatom, z veznimi cevkami, s tesnilnim in montažnim materialom, V=10l (zajeto v popisu izvajalca strojnih del).
Obdelava pulta iz ultrapasa kot npr. ali enakovredno FUNDERMAX, EGGER, na iverni plošči min. 25mm, barva po izboru projektanta. Robovi z varjenim ABS robom 1.5mm
Obdelava korpusov iz iverala kot npr. ali enakovredno FUNDERMAX, EGGER, na iverni plošči min. 18mm, barva po izboru projektanta. Robovi z varjenim ABS robom 1.5mm
Fronte izdelane iz iverala kot npr. ali enakovredno FUNDERMAX, EGGER, na iverni plošči min. 18mm, barva po izboru projektanta. Robovi z varjenim ABS robom 2mm. Izdelava po shemi.
Izdelava po shemi.
dim. 447x65x200 cm
VRTEC; BP.17 ( kotiček za starše )
85 | Sedežna garnitura SG.012 | kos | 1 |  | 0
Garnitura Troseda unikatne oblike, ki je popolnoma oblazinjen. Konstrukcija iz vezane plošče, na kovinskem sankastem podnožje na zaščitnih čepih za trda tla (filc), Obdano s poliuretansko 3D peno, ter oblazinjeno v 100% volni (Blazer; Camira) v barvi po proizvajalčevi barvni skali, podnožje iz varjenih jeklenih cevi , finalna obdelava krom S pripadajočimi certifikati (...) OBDELAVA; Podnožje: krom gloss Oblazinjenje: grey
Dim.160 / 80 / 78.6cm; višina sedišča 46cm, Kot npr.: Serie Lounge sofa; VS Vereinigte Spezialmöbelfabriken ali enakovredno (tehnično in oblikovno)
86 | Miza M.010 | kos | 1 |  | 0
Klubska miza na visokem zvezda podnožju s krožno mizno ploskvijo. Konstrukcija podnožja iz kovinski profilov, ki so med seboj varjeni in vijačeni, finalna obdelava krom, Mizna plošča iz materiala LIGNOpal v sivo beli barvi, rob mizne plošče v varjenem ABS materialu debeline 2.5mm, S pripadajočimi certifikati (...) OBDELAVA; Podnožje: krom
Dim.fi 70cm; višina mizne ploskve 35cm, Kot npr.: Serie Lounge table; VS Vereinigte Spezialmöbelfabriken ali enakovredno (tehnično in oblikovno)
VRTEC; BP.06 ( garderoba )
87 | Sedežna garnitura SG.008. | kos | 2 |  | 0
Garnitura Taburet - unikatne oblike, ki je popolnoma oblazinjen. Konstrukcija iz vezane plošče, podnožje na zaščitnih čepih za trda tla (filc), Obdano s poliuretansko 3D peno, ter oblazinjeno v več slojnem kompozitu (Stamskin top; SergeFerrari) v barvi po proizvajalčevi barvni skali. S pripadajočimi certifikati (...) OBDELAVA; Podnožje: black Oblazinjenje: yellow
Dim.105.5 / 52.8 / 30cm; višina sedišča 30cm, Kot npr.: Shift+ Landscape SM; VS Vereinigte Spezialmöbelfabriken ali enakovredno (tehnično in oblikovno)
VRTEC; BP.07 ( garderoba )
88 | Sedežna garnitura SG.008. | kos | 2 |  | 0
Garnitura Taburet - unikatne oblike, ki je popolnoma oblazinjen. Konstrukcija iz vezane plošče, podnožje na zaščitnih čepih za trda tla (filc), Obdano s poliuretansko 3D peno, ter oblazinjeno v več slojnem kompozitu (Stamskin top; SergeFerrari) v barvi po proizvajalčevi barvni skali. S pripadajočimi certifikati (...) OBDELAVA; Podnožje: black Oblazinjenje: yellow
Dim.105.5 / 52.8 / 30cm; višina sedišča 30cm, Kot npr.: Shift+ Landscape SM; VS Vereinigte Spezialmöbelfabriken ali enakovredno (tehnično in oblikovno)
VRTEC; BP.08 ( garderoba )
89 | Sedežna garnitura SG.008. | kos | 2 |  | 0
Garnitura Taburet - unikatne oblike, ki je popolnoma oblazinjen. Konstrukcija iz vezane plošče, podnožje na zaščitnih čepih za trda tla (filc), Obdano s poliuretansko 3D peno, ter oblazinjeno v več slojnem kompozitu (Stamskin top; SergeFerrari) v barvi po proizvajalčevi barvni skali. S pripadajočimi certifikati (...) OBDELAVA; Podnožje: black Oblazinjenje: yellow
Dim.105.5 / 52.8 / 30cm; višina sedišča 30cm, Kot npr.: Shift+ Landscape SM; VS Vereinigte Spezialmöbelfabriken ali enakovredno (tehnično in oblikovno)
VRTEC; BP.09 ( garderoba )
90 | Sedežna garnitura SG.008. | kos | 2 |  | 0
Garnitura Taburet - unikatne oblike, ki je popolnoma oblazinjen. Konstrukcija iz vezane plošče, podnožje na zaščitnih čepih za trda tla (filc), Obdano s poliuretansko 3D peno, ter oblazinjeno v več slojnem kompozitu (Stamskin top; SergeFerrari) v barvi po proizvajalčevi barvni skali. S pripadajočimi certifikati (...) OBDELAVA; Podnožje: black Oblazinjenje: yellow
Dim.105.5 / 52.8 / 30cm; višina sedišča 30cm, Kot npr.: Shift+ Landscape SM; VS Vereinigte Spezialmöbelfabriken ali enakovredno (tehnično in oblikovno)
VRTEC; BP.10 ( garderoba )
91 | Sedežna garnitura SG.008. | kos | 2 |  | 0
Garnitura Taburet - unikatne oblike, ki je popolnoma oblazinjen. Konstrukcija iz vezane plošče, podnožje na zaščitnih čepih za trda tla (filc), Obdano s poliuretansko 3D peno, ter oblazinjeno v več slojnem kompozitu (Stamskin top; SergeFerrari) v barvi po proizvajalčevi barvni skali. S pripadajočimi certifikati (...) OBDELAVA; Podnožje: black Oblazinjenje: yellow
Dim.105.5 / 52.8 / 30cm; višina sedišča 30cm, Kot npr.: Shift+ Landscape SM; VS Vereinigte Spezialmöbelfabriken ali enakovredno (tehnično in oblikovno)
VRTEC; BP.01 (sanitarije za otroke)
92 | Previjalna miza s stopnicami | kos | 1 |  | 0
Izdelava, dobava in montaža previjalne mize s stopnicami. Miza je skupne dolžine 145cm in širine 100cm. V zgornjo površino je vkomponirana kad iz keroka. Drugi del površine je namenjen previjanju in je opremljen z blazino, ki je oblečena v plastificirano tkanino. Le-ta mora imeti všito zadrgo, tako, da jo je možno sneti. Previjalna miza ima spodaj polico in omarico, ki se odpira na ventus in je opremljena s kovinsko košaro ( košem za odvržene plenice ). Poleg je element s štirimi stopničkami.
V ceni zajeti kad in pipo.
93 | Stenska omarica | kos | 4 |  | 0
Izdelava,dobava in montaža stenske omarice dim.40cm/40cm/40cm.
94 | Polička za kahlice | kos | 2 |  | 0
dobava in montaža poličke dim. 120cm/30cm. Polička je iz kerroka v barvi po izboru projektanta. Na steno je pritrjena s kromiranima nosilcema.
VRTEC; BP.02 (sanitarije za otroke)
95 | Previjalna miza s stopnicami | kos | 1 |  | 0
Izdelava, dobava in montaža previjalne mize s stopnicami. Miza je skupne dolžine 145cm in širine 100cm. V zgornjo površino je vkomponirana kad iz keroka. Drugi del površine je namenjen previjanju in je opremljen z blazino, ki je oblečena v plastificirano tkanino. Le-ta mora imeti všito zadrgo, tako, da jo je možno sneti. Previjalna miza ima spodaj polico in omarico, ki se odpira na ventus in je opremljena s kovinsko košaro ( košem za odvržene plenice ). Poleg je element s štirimi stopničkami.
V ceni zajeti kad in pipo.
96 | Stenska omarica | kos | 4 |  | 0
Izdelava,dobava in montaža stenske omarice dim.40cm/40cm/40cm.
97 | Koš za odvržene plenice | kos | 2 |  | 0
dobava inox koša s pokrovom, na stopalko. Dim. koša je 21cm/29cm/28cm-5l.
98 | Polička za kahlice | kos | 2 |  | 0
dobava in montaža poličke dim. 120cm/30cm. Polička je iz kerroka v barvi po izboru projektanta. Na steno je pritrjena s kromiranima nosilcema.
VRTEC; BP.03 (sanitarije za otroke)
99 | Previjalna miza s stopnicami | kos | 1 |  | 0
Izdelava, dobava in montaža previjalne mize s stopnicami. Miza je skupne dolžine 145cm in širine 100cm. V zgornjo površino je vkomponirana kad iz keroka. Drugi del površine je namenjen previjanju in je opremljen z blazino, ki je oblečena v plastificirano tkanino. Le-ta mora imeti všito zadrgo, tako, da jo je možno sneti. Previjalna miza ima spodaj polico in omarico, ki se odpira na ventus in je opremljena s kovinsko košaro ( košem za odvržene plenice ). Poleg je element s štirimi stopničkami.
100 | Stenska omarica | kos | 4 |  | 0
Izdelava,dobava in montaža stenske omarice dim.40cm/40cm/40cm.
101 | Koš za odvržene plenice | kos | 2 |  | 0
dobava inox koša s pokrovom, na stopalko. Dim. koša je 21cm/29cm/28cm-5l.
102 | Polička za kahlice | kos | 2 |  | 0
dobava in montaža poličke dim. 120cm/30cm. Polička je iz kerroka v barvi po izboru projektanta. Na steno je pritrjena s kromiranima nosilcema.
VRTEC; BP.04 (sanitarije za otroke)
103 | Stenska omarica | kos | 4 |  | 0
Izdelava,dobava in montaža stenske omarice dim.40cm/40cm/40cm.
104 | Polička za kahlice | kos | 2 |  | 0
dobava in montaža poličke dim. 120cm/30cm. Polička je iz kerroka v barvi po izboru projektanta. Na steno je pritrjena s kromiranima nosilcema.
VRTEC; BP.05 (sanitarije za otroke)
105 | Stenska omarica | kos | 4 |  | 0
Izdelava,dobava in montaža stenske omarice dim.40cm/40cm/40cm.
106 | Polička za kahlice | kos | 2 |  | 0
dobava in montaža poličke dim. 120cm/30cm. Polička je iz kerroka v barvi po izboru projektanta. Na steno je pritrjena s kromiranima nosilcema.
VRTEC; BP.06 (garderobe za otroke)
107 | Sedežna garnitura SG.008. | kos | 2 |  | 0
Garnitura Taburet - unikatne oblike, ki je popolnoma oblazinjen. Konstrukcija iz vezane plošče, podnožje na zaščitnih čepih za trda tla (filc), Obdano s poliuretansko 3D peno, ter oblazinjeno v več slojnem kompozitu (Stamskin top; SergeFerrari) v barvi po proizvajalčevi barvni skali. S pripadajočimi certifikati (...) OBDELAVA; Podnožje: black Oblazinjenje: yellow
Dim.105.5 / 52.8 / 30cm; višina sedišča 30cm, Kot npr.: Shift+ Landscape SM; VS Vereinigte Spezialmöbelfabriken ali enakovredno (tehnično in oblikovno)
VRTEC; BP.07 (garderobe za otroke)
108 | Sedežna garnitura SG.008. | kos | 2 |  | 0
Garnitura Taburet - unikatne oblike, ki je popolnoma oblazinjen. Konstrukcija iz vezane plošče, podnožje na zaščitnih čepih za trda tla (filc), Obdano s poliuretansko 3D peno, ter oblazinjeno v več slojnem kompozitu (Stamskin top; SergeFerrari) v barvi po proizvajalčevi barvni skali. S pripadajočimi certifikati (...) OBDELAVA; Podnožje: black Oblazinjenje: yellow
Dim.105.5 / 52.8 / 30cm; višina sedišča 30cm, Kot npr.: Shift+ Landscape SM; VS Vereinigte Spezialmöbelfabriken ali enakovredno (tehnično in oblikovno)
VRTEC; BP.08 (garderobe za otroke)
109 | Sedežna garnitura SG.008. | kos | 2 |  | 0
Garnitura Taburet - unikatne oblike, ki je popolnoma oblazinjen. Konstrukcija iz vezane plošče, podnožje na zaščitnih čepih za trda tla (filc), Obdano s poliuretansko 3D peno, ter oblazinjeno v več slojnem kompozitu (Stamskin top; SergeFerrari) v barvi po proizvajalčevi barvni skali. S pripadajočimi certifikati (...) OBDELAVA; Podnožje: black Oblazinjenje: yellow
Dim.105.5 / 52.8 / 30cm; višina sedišča 30cm, Kot npr.: Shift+ Landscape SM; VS Vereinigte Spezialmöbelfabriken ali enakovredno (tehnično in oblikovno)
VRTEC; BP.09 (garderobe za otroke)
110 | Sedežna garnitura SG.008. | kos | 2 |  | 0
Garnitura Taburet - unikatne oblike, ki je popolnoma oblazinjen. Konstrukcija iz vezane plošče, podnožje na zaščitnih čepih za trda tla (filc), Obdano s poliuretansko 3D peno, ter oblazinjeno v več slojnem kompozitu (Stamskin top; SergeFerrari) v barvi po proizvajalčevi barvni skali. S pripadajočimi certifikati (...) OBDELAVA; Podnožje: black Oblazinjenje: yellow
Dim.105.5 / 52.8 / 30cm; višina sedišča 30cm, Kot npr.: Shift+ Landscape SM; VS Vereinigte Spezialmöbelfabriken ali enakovredno (tehnično in oblikovno)
VRTEC; BP.10 (garderobe za otroke)
111 | Sedežna garnitura SG.008. | kos | 2 |  | 0
Garnitura Taburet - unikatne oblike, ki je popolnoma oblazinjen. Konstrukcija iz vezane plošče, podnožje na zaščitnih čepih za trda tla (filc), Obdano s poliuretansko 3D peno, ter oblazinjeno v več slojnem kompozitu (Stamskin top; SergeFerrari) v barvi po proizvajalčevi barvni skali. S pripadajočimi certifikati (...) OBDELAVA; Podnožje: black Oblazinjenje: yellow
Dim.105.5 / 52.8 / 30cm; višina sedišča 30cm, Kot npr.: Shift+ Landscape SM; VS Vereinigte Spezialmöbelfabriken ali enakovredno (tehnično in oblikovno)
VRTEC; BP.11 (shramba za rekvizite)
112 | Omara za rekvizite OM.025 | kos | 3 |  | 0
Kovinska omara je dim. 110cm/195cm/50cm in je namenjena shranjevanju žog in drugih rekvizitov za igro na prostem. Vrata in obod sta izdelana iz mreže, police omare pa iz kakovostne pločevine. Ima možnost zaklepanja.
VRTEC; BP.12 (sanitarije na igrišču)
113 | Omara OM.023 | kos | 2 |  | 0
Nizka omarica dim. 80 / 40 / 85cm za shranjevanje
VRTEC; BP.13 (shramba za vrtna igrala)
114 | Omara za rekvizite OM.022 | kos | 6 |  | 0
Kovinska omara je dim. 110cm/195cm/50cm in je namenjena shranjevanju žog in drugih rekvizitov za igro na prostem. Vrata in obod sta izdelana iz mreže, police omare pa iz kakovostne pločevine. Ima možnost zaklepanja.
115 | Stenska obešala SO.002 | kos | 2 |  | 0
Wall coat hanger dolžina 100cm
Stenska kovinska obešala za kolesa, smuči, skiroje ipd.
116 | Regal RG.002 | kos | 2 |  | 0
Kovinski regal je dim. 140cm/195cm/50cm in je namenjena shranjevanju rekvizitov za igro na prostem. Police omare iz kakovostne pločevine.
VRTEC; BP.16 (garderoba za zaposlene)
117 | Sedežna garnitura SG.008. | kos | 1 |  | 0
Garnitura Taburet - unikatne oblike, ki je popolnoma oblazinjen. Konstrukcija iz vezane plošče, podnožje na zaščitnih čepih za trda tla (filc), Obdano s poliuretansko 3D peno, ter oblazinjeno v več slojnem kompozitu (Stamskin top; SergeFerrari) v barvi po proizvajalčevi barvni skali. S pripadajočimi certifikati (...) OBDELAVA; Podnožje: black Oblazinjenje: yellow
Dim.105.5 / 52.8 / 50cm; višina sedišča 50cm, Kot npr.: Shift+ Landscape SM; VS Vereinigte Spezialmöbelfabriken ali enakovredno (tehnično in oblikovno)
118 | Garderobna omara GO.003. | kos | 7 |  | 0
Visoka garderobna omara z dvema (2) garderobama (uporabnika); klasična vrata; v notranjosti garderobe, ena (1) premičnima polica zgoraj in set obešal pod polico. vrata opremljena s ključavnico. Konstrukcija - korpus iz materiala LINGOpal v barvi po proizvajalčevi barvni skali, robovi z varjenim ABS robom 1.5mm, Podnožje iz materiala LINGOpal v barvi po proizvajalčevi barvni skali, robovi z varjenim ABS robom 1.5mm, Vrata iz materiala LINGOpal v barvi po proizvajalčevi barvni skali, robovi z varjenim ABS robom 1.5mm, odmična spona 270°, Vrarta opremljena s cilindrično ključavnico, kovinski ročaj, finalna obdelava nikelj, S pripadajočimi certifikati (...) OBDELAVA; Konstrukcija: grey white Podnožje: grey white Vrata - fronte: grey white
Dim. 80 / 44.5 / 197cm, Kot npr.: Serie 800 cabinet; VS Vereinigte Spezialmöbelfabriken ali popolnoma enakovredno (tehnično in oblikovno)
VRTEC - 1. NADSTROPJE
VRTEC; BE.02 (garderobe za otroke)
119 | Garderobna omara GO.003. | kos | 6 |  | 0
Visoka garderobna omara z dvema (2) garderobama (uporabnika); klasična vrata; v notranjosti garderobe, ena (1) premičnima polica zgoraj in set obešal pod polico. vrata opremljena s ključavnico. Konstrukcija - korpus iz materiala LINGOpal v barvi po proizvajalčevi barvni skali, robovi z varjenim ABS robom 1.5mm, Podnožje iz materiala LINGOpal v barvi po proizvajalčevi barvni skali, robovi z varjenim ABS robom 1.5mm, Vrata iz materiala LINGOpal v barvi po proizvajalčevi barvni skali, robovi z varjenim ABS robom 1.5mm, odmična spona 270°, Vrarta opremljena s cilindrično ključavnico, kovinski ročaj, finalna obdelava nikelj, S pripadajočimi certifikati (...) OBDELAVA; Konstrukcija: grey white Podnožje: grey white Vrata - fronte: grey white
Dim. 80 / 44.5 / 197cm, Kot npr.: Serie 800 cabinet; VS Vereinigte Spezialmöbelfabriken ali enakovredno (tehnično in oblikovno)
120 | Sedežna garnitura SG.008. | kos | 2 |  | 0
Garnitura Taburet - unikatne oblike, ki je popolnoma oblazinjen. Konstrukcija iz vezane plošče, podnožje na zaščitnih čepih za trda tla (filc), Obdano s poliuretansko 3D peno, ter oblazinjeno v več slojnem kompozitu (Stamskin top; SergeFerrari) v barvi po proizvajalčevi barvni skali. S pripadajočimi certifikati (...) OBDELAVA; Podnožje: black Oblazinjenje: yellow
Dim.105.5 / 52.8 / 50cm; višina sedišča 50cm, Kot npr.: Shift+ Landscape SM; VS Vereinigte Spezialmöbelfabriken ali enakovredno (tehnično in oblikovno)
VRTEC; BE.03 (individualno delo)
121 | Miza M.003. | kos | 1 |  | 0
Pisarniška miza na štirih (4) nogah. Konstrukcija iz kovinski profilov, ki so med seboj varjeni in vijačeni, prašno barvano po proizvajalčevi barvni skali, noge na višinsko nastavljivih zaščitnih čepih, Mizna plošča iz materiala LIGNOpal v sivo beli barvi, rob mizne plošče v varjenem ABS materialu debeline 2.5mm, mizna plošča opremljena z izpusti za elektriko na levi in desni strani, okrasni kovinski pokrov, spodaj snemljiva rešetka za elektrifikacijo, vključeno 4x shuko elektični priključek s 3m kablom, z držalom za računalnik pod mizo, S pripadajočimi certifikati (...) OBDELAVA; Podnožje: arctic Mizna plošča: grey white
Dim.160 / 80cm; višina mizne ploskve 72cm, Kot npr.: NetWork table; VS Vereinigte Spezialmöbelfabriken ali enakovredno (tehnično in oblikovno)
122 | Premični Predalnik PP.001. | kos | 1 |  | 0
Predalnik s štirimi (4) predali na kolesih. Konstrukcija - korpus iz materiala LINGOpal v barvi po proizvajalčevi barvni skali, robovi z varjenim ABS robom 1.5mm, Podnožje kolesa za trda tla, Vrata iz materiala LINGOpal v barvi po proizvajalčevi barvni skali, robovi z varjenim ABS robom 1.5mm, Sistem predalov proti prevrnitvi (ORGA drawer - odprt je lahko le en predal hkrati), Razporeditev predalov; 1.5 + 2 + 2 + 4 HU, Predali opremljeni s cilindrično ključavnico, vsak predal ima kovinski ročaj, finalna obdelava nikelj, S pripadajočimi certifikati (...) OBDELAVA; Konstrukcija: grey white Vrata - fronte: grey white
Dim.43 / 60 / 55cm; Kot npr.: OfficeBox; VS Vereinigte Spezialmöbelfabriken ali enakovredno (tehnično in oblikovno)
123 | Stol S.011. | kos | 1 |  | 0
Dvižni vrtiljak s polipropilensko školjko na kolesih. Pet (5) krako zvezda aluminijasto podnožje, prašno barvano po proizvajalčevi barvni skali, na kolesih za trda tla (filc), Sediščna školjka iz polipropilena, (AIR cushion) lita školjka z notranjim praznim prostorom, ergonomsko sedišče opremljeno s 3D gibljivim mehanizmom pod sediščem (aktivno sedenje), sedišče kompletno oblazinjeno v 100% volni (Blazer; Camira) barva po proizvajalčevi barvni skali, S pripadajočimi certifikati (...) OBDELAVA; Podnožje: arctic Sediščno oblazinjenje: red
Dim.55 / 55 / 89.2-98cm; višina sedišča 49.2-62cm, Kot npr.: PantoMove - Soft; VS Vereinigte Spezialmöbelfabriken ali enakovredno (tehnično in oblikovno)
124 | Miza M.004 | kos | 1 |  | 0
Pisarniška okrogla miza. Konstrukcija iz kovinski profilov, ki so med seboj varjeni in vijačeni, prašno barvano po proizvajalčevi barvni skali, noge na višinsko nastavljivih zaščitnih čepih, Mizna plošča iz materiala LIGNOpal v sivo beli barvi, rob mizne plošče v varjenem ABS materialu debeline 2.5mm, S pripadajočimi certifikati (...) OBDELAVA; Podnožje: arctic Mizna plošča: grey white
Dim. fi80cm; višina mizne ploskve 72cm, Kot npr.: RondoSit-ST; VS Vereinigte Spezialmöbelfabriken ali enakovredno (tehnično in oblikovno)
125 | Stol S.001. | kos | 1 |  | 0
Stol s polipropilensko školjko na Z podnožju. Podnožje iz krivljenih jeklenih cevi krožnega prereza, dodatna prečka varjena na podnožje, prašno barvano po proizvajalčevi barvni skali, na zaščitnih čepih za trda tla (filc), opremljeno s piggy-back sistemom (nalaganje na mizo), Sediščna školjka iz polipropilena, (AIR cushion) lita školjka z notranjim praznim prostorom, ergonomsko sedišče v barvi po proizvajalčevi barvni skali, S pripadajočimi certifikati (...) OBDELAVA; Podnožje: arctic Sediščna školjka: light blue
Dim.46 / 50 / 82cm; višina sedišča 38cm, Kot npr.: PantoSwing-LuPo; VS Vereinigte Spezialmöbelfabriken ali enakovredno (tehnično in oblikovno)
126 | Omara OM.001. | kos | 1 |  | 0
Visoka omara z dvemi klasičnimi vrati v notranjosti s premičnimi štirimi (4) policami in ključavnico. Konstrukcija - korpus iz materiala LINGOpal v barvi po proizvajalčevi barvni skali, robovi z varjenim ABS robom 1.5mm, Podnožje iz materiala LINGOpal v barvi po proizvajalčevi barvni skali, robovi z varjenim ABS robom 1.5mm, Vrata iz materiala LINGOpal v barvi po proizvajalčevi barvni skali, robovi z varjenim ABS robom 1.5mm, odmična spona 270°, Vrarta opremljena s cilindrično ključavnico, kovinski ročaj, finalna obdelava nikelj, S pripadajočimi certifikati (...) OBDELAVA; Konstrukcija: grey white Podnožje: grey white Vrata - fronte: grey white
Dim. 80 / 44.5 / 197cm, Kot npr.: Serie 800 cabinet; VS Vereinigte Spezialmöbelfabriken ali enakovredno (tehnično in oblikovno)
VRTEC; BE.04 (skupni prostor)
127 | Miza M.039 | kos | 4 |  | 0
Pisarniška miza na štirih (4) nogah. Konstrukcija iz kovinski profilov, ki so med seboj varjeni in vijačeni, prašno barvano po proizvajalčevi barvni skali, noge na višinsko nastavljivih zaščitnih čepih, Mizna plošča iz materiala LIGNOpal v sivo beli barvi, rob mizne plošče v varjenem ABS materialu debeline 2.5mm, mizna plošča opremljena z izpusti za elektriko na levi in desni strani, okrasni kovinski pokrov, spodaj snemljiva rešetka za elektrifikacijo, vključeno 4x shuko elektični priključek s 3m kablom. S pripadajočimi certifikati (...) OBDELAVA; Podnožje: arctic Mizna plošča: grey white
NetWork single table,dim.100/100cm
128 | Stol S.002. | kos | 14 |  | 0
Stol za stranke z oblazinjeno polipropilensko školjko na Z podnožju. Podnožje iz krivljenih jeklenih cevi krožnega prereza, prašno barvano po proizvajalčevi barvni skali, na zaščitnih čepih za trda tla (filc), Sediščna školjka iz polipropilena, (AIR cushion) lita školjka z notranjim praznim prostorom, ergonomsko sedišče kompletno oblazinjeno v tkanini (Blazer; Camira) barva po proizvajalčevi barvni skali, S pripadajočimi certifikati (...) OBDELAVA; Podnožje: arctic Sediščna školjka tkanina: green
Dim.46 / 50 / 82cm; višina sedišča 46cm, Kot npr.: PantoSwing-Soft; VS Vereinigte Spezialmöbelfabriken ali popolnoma enakovredno (tehnično in oblikovno)
129 | Miza M.003. | kos | 3 |  | 0
Pisarniška miza na štirih (4) nogah. Konstrukcija iz kovinski profilov, ki so med seboj varjeni in vijačeni, prašno barvano po proizvajalčevi barvni skali, noge na višinsko nastavljivih zaščitnih čepih, Mizna plošča iz materiala LIGNOpal v sivo beli barvi, rob mizne plošče v varjenem ABS materialu debeline 2.5mm, mizna plošča opremljena z izpusti za elektriko na levi in desni strani, okrasni kovinski pokrov, spodaj snemljiva rešetka za elektrifikacijo, vključeno 4x shuko elektični priključek s 3m kablom, z držalom za računalnik pod mizo, S pripadajočimi certifikati (...) OBDELAVA; Podnožje: arctic Mizna plošča: grey white
Dim.160 / 120cm; višina mizne ploskve 72cm, Kot npr.: NetWork table; VS Vereinigte Spezialmöbelfabriken ali enakovredno (tehnično in oblikovno)
130 | Premični Predalnik PP.001. | kos | 2 |  | 0
Predalnik s štirimi (4) predali na kolesih. Konstrukcija - korpus iz materiala LINGOpal v barvi po proizvajalčevi barvni skali, robovi z varjenim ABS robom 1.5mm, Podnožje kolesa za trda tla, Vrata iz materiala LINGOpal v barvi po proizvajalčevi barvni skali, robovi z varjenim ABS robom 1.5mm, Sistem predalov proti prevrnitvi (ORGA drawer - odprt je lahko le en predal hkrati), Razporeditev predalov; 1.5 + 2 + 2 + 4 HU, Predali opremljeni s cilindrično ključavnico, vsak predal ima kovinski ročaj, finalna obdelava nikelj, S pripadajočimi certifikati (...) OBDELAVA; Konstrukcija: grey white Vrata - fronte: grey white
Dim.43 / 60 / 55cm; Kot npr.: OfficeBox; VS Vereinigte Spezialmöbelfabriken ali enakovredno (tehnično in oblikovno)
131 | Stol S.011. | kos | 2 |  | 0
Dvižni vrtiljak s polipropilensko školjko na kolesih. Pet (5) krako zvezda aluminijasto podnožje, prašno barvano po proizvajalčevi barvni skali, na kolesih za trda tla (filc), Sediščna školjka iz polipropilena, (AIR cushion) lita školjka z notranjim praznim prostorom, ergonomsko sedišče opremljeno s 3D gibljivim mehanizmom pod sediščem (aktivno sedenje), sedišče kompletno oblazinjeno v 100% volni (Blazer; Camira) barva po proizvajalčevi barvni skali, S pripadajočimi certifikati (...) OBDELAVA; Podnožje: arctic Sediščno oblazinjenje: red
Dim.55 / 55 / 89.2-98cm; višina sedišča 49.2-62cm, Kot npr.: PantoMove - Soft; VS Vereinigte Spezialmöbelfabriken ali enakovredno (tehnično in oblikovno)
132 | Sedežna garnitura SG.012. | kos | 1 |  | 0
Garnitura Troseda unikatne oblike, ki je popolnoma oblazinjen. Konstrukcija iz vezane plošče, na kovinskem sankastem podnožje na zaščitnih čepih za trda tla (filc), Obdano s poliuretansko 3D peno, ter oblazinjeno v 100% volni (Blazer; Camira) v barvi po proizvajalčevi barvni skali, podnožje iz varjenih jeklenih cevi , finalna obdelava krom S pripadajočimi certifikati (...) OBDELAVA; Podnožje: krom gloss Oblazinjenje: grey
Dim.160 / 80 / 78.6cm; višina sedišča 46cm, Kot npr.: Serie Lounge sofa; VS Vereinigte Spezialmöbelfabriken ali enakovredno (tehnično in oblikovno)
133 | Sedežna garnitura SG.015. | kos | 1 |  | 0
Garnitura Taburet unikatne oblike, ki je popolnoma oblazinjen. Konstrukcija iz vezane plošče, na kovinskem sankastem podnožje na zaščitnih čepih za trda tla (filc), Obdano s poliuretansko 3D peno, ter oblazinjeno v 100% volni (Blazer; Camira) v barvi po proizvajalčevi barvni skali, podnožje iz varjenih jeklenih cevi , finalna obdelava krom S pripadajočimi certifikati (...) OBDELAVA; Podnožje: krom gloss Oblazinjenje: grey
Dim.80 / 80 / 46cm; višina sedišča 46cm, Kot npr.: Serie Lounge stool; VS Vereinigte Spezialmöbelfabriken ali enakovredno (tehnično in oblikovno)
134 | Sedežna garnitura SG.003. | kos | 1 |  | 0
Garnitura Fotelja unikatne oblike, ki je popolnoma oblazinjen. Konstrukcija iz vezane plošče, na kovinskem sankastem podnožje na zaščitnih čepih za trda tla (filc), Obdano s poliuretansko 3D peno, ter oblazinjeno v 100% recikliranem poliestru (Xtreme; Camira) v barvi po proizvajalčevi barvni skali, podnožje iz varjenih jeklenih cevi , finalna obdelava krom S pripadajočimi certifikati (...) OBDELAVA; Podnožje: krom gloss Oblazinjenje: light green
Dim.80 / 80 / 78.6cm; višina sedišča 46cm, Kot npr.: Serie Lounge easy; VS Vereinigte Spezialmöbelfabriken ali enakovredno (tehnično in oblikovno)
135 | Miza M.010. | kos | 1 |  | 0
Klubska miza na visokem zvezda podnožju s krožno mizno ploskvijo. Konstrukcija podnožja iz kovinski profilov, ki so med seboj varjeni in vijačeni, finalna obdelava krom, Mizna plošča iz materiala LIGNOpal v sivo beli barvi, rob mizne plošče v varjenem ABS materialu debeline 2.5mm, S pripadajočimi certifikati (...) OBDELAVA; Podnožje: krom Mizna plošča: grey white
Dim.fi 70cm; višina mizne ploskve 35cm, Kot npr.: Serie Lounge table; VS Vereinigte Spezialmöbelfabriken ali enakovredno (tehnično in oblikovno)
136 | Monoblok kuhinja + omara DK.003 | kos | 1 |  | 0
Sestavljen samostoječ element, ki na eni strani vključuje elemente kuhinje, na drugi strani je klasična delovna omara; sestavljena več delna omara s policami, vrati in ključavnicami..
V čajni kuhinji morajo biti kuhalniki in drugi grelniki opremljeni s časovnimi releji - timerji za izklapljanje (do max. 10 min), za tem je delovanje grelnikov potreben ponoven vklop - dobavi izvajalec opreme.
Elementi kuhinje vključno s pomivalnim koritom s pipo, nizek vgradni hladilnik, manjši pomivalni stroj, samoventilirno napo, vgradni koš za smeti pod umivalnikom in indukcijsko ploščo.
Visoka omara z bočno zložljivimi vrati, z mehanizmom kot npr. ali enakovredno HAWA - Folding Concepta 25. V notranjosti z zgornjimi elementi z vrati, s pomično eno (1) polico zgoraj, s predali spodaj z vodili kot npr. BLUM LEGRABOX in delovnim pultom.
V pult vgrajena kuhalna plošča kot npr. ali enakovredno Gorenje indukcijska kuhalna plošča IQ634USC , dim. 52x56x49 cm.
V pult vgrajeno korito z odcejalnikom in pipo kot npr. ali enakovredno APELL SET KORITA IN ARMATURE VANJA WH, dim. 50/86cm.
Vgradni hladilnik kot npr. ali enakovredno Hladilnik RCI4181AW HLAD. BMF VGR. GORENJE, dim. 59,6/82/54,5cm.
Pod koritom bo vgrajen električni netlačni (odprt) grelnik vode za montažo pod umivalnik, z elektro grelcem 2 kW, s termostatom, z veznimi cevkami, s tesnilnim in montažnim materialom, V=10l (zajeto v popisu izvajalca strojnih del).
Obdelava pulta iz ultrapasa kot npr. ali enakovredno FUNDERMAX, EGGER, na iverni plošči min. 25mm, barva po izboru projektanta. Robovi z varjenim ABS robom 1.5mm
Obdelava korpusov iz iverala kot npr. ali enakovredno FUNDERMAX, EGGER, na iverni plošči min. 18mm, barva po izboru projektanta. Robovi z varjenim ABS robom 1.5mm
Fronte izdelane iz iverala kot npr. ali enakovredno FUNDERMAX, EGGER, na iverni plošči min. 18mm, barva po izboru projektanta. Robovi z varjenim ABS robom 2mm. Izdelava po shemi.
Izdelava po shemi.
dim. 300x100x205 cm
137 | Lesene stopnice | kos | 2 |  | 0
Izdelava, dobava in montaža lesenih stopnic (za dostop na streho), dim. gxšxv=30x100x45cm; 3 lesene nastopne ploskve debeline 3cm, dim. 30x100cm, v=15cm; na leseni podkonstrukciji.
VRTEC; BE.05 (vodja enote)
138 | Miza M.025. | kos | 1 |  | 0
Pisarniška pravokotna miza na eni strani s pedestal podnožjem, na drugi podprta z predalnikom (poz. PP.008), Konstrukcija iz kovinski profilov, ki so med seboj varjeni in vijačeni, prašno barvano po proizvajalčevi barvni skali, pedestal na zaščitnih čepih, Mizna plošča iz materiala LIGNOpal v sivo beli barvi, rob mizne plošče v varjenem ABS materialu debeline 2.5mm, mizna plošča opremljena z izpusti za elektriko na levi in desni strani, okrasni kovinski pokrov, spodaj snemljiva rešetka za elektrifikacijo, vključeno 4x shuko elektični priključek s 3m kablom, S pripadajočimi certifikati (...) OBDELAVA; Podnožje: arctic Mizna plošča: grey white
Dim.180 / 120cm; višina mizne ploskve 72cm, Kot npr.: Serie 901 table; VS Vereinigte Spezialmöbelfabriken ali enakovredno (tehnično in oblikovno)
139 | Premični Predalnik PP.008. | kos | 1 |  | 0
Velik predalnik s tremi (3) predali in vrati za tehnični del (računalnik) predalnika na zaščitnih čepih, za mizno ploskev (poz. M.025). Konstrukcija - korpus iz materiala LINGOpal v barvi po proizvajalčevi barvni skali, robovi z varjenim ABS robom 1.5mm, Podnožje zaščitni čepi za trda tla (filc), Hrbtišče tehničnega dela v perforirani pločevini , ki je snemljiva va barvi po proizvajalčevi barvni skali, Vrata iz materiala LINGOpal v barvi po proizvajalčevi barvni skali, robovi z varjenim ABS robom 1.5mm, Sistem predalov proti prevrnitvi (ORGA drawer - odprt je lahko le en predal hkrati), Razporeditev predalov; 1.5 + 2 + 6.5 HU, Predali in vrata opremljeni s cilindrično ključavnico, vsak predal in vrata ima kovinski ročaj, finalna obdelava nikelj, S pripadajočimi certifikati (...) OBDELAVA; Konstrukcija: grey white Vrata - fronte: grey white Hrbtišče:
Dim.133.2 / 60 / 56.6cm; Kot npr.: Serie 901 sideboard; VS Vereinigte Spezialmöbelfabriken ali enakovredno (tehnično in oblikovno)
140 | Delovni Stol DS.001. | kos | 1 |  | 0
Delovni stol na kolesih, dvižni vrtiljak. Podnožje iz pet (5) krakega litega polipropilena v črni barvi, na kolesih za trda ali mehka tla, konstrukcije iz črnega polipropilena kot tudi 3D rokonasloni, Opremljeno s patentiranim TRIMENSION mehanizmom, ki omogoča ergonomsko sedenje (napredni sinhromehanizem), Sedišče iz ergonomske poliuretanske pene, oblazinjeno v tkanini 100% poliester, minimalno 90.000ciklov po Martinadale lestvici. S pripadajočimi certifikati (...) OBDELAVA; Podnožje: black Sedišče: oranžna Hrbtišče: oranžna
Dim.69 / 66 / 101-113cm; višina sedišča 40-52cm, Kot npr.: IN chair; Wilkhahn ali enakovredno (tehnično in oblikovno)
141 | Miza M.004 | kos | 1 |  | 0
Pisarniška okrogla miza. Konstrukcija iz kovinski profilov, ki so med seboj varjeni in vijačeni, prašno barvano po proizvajalčevi barvni skali, noge na višinsko nastavljivih zaščitnih čepih, Mizna plošča iz materiala LIGNOpal v sivo beli barvi, rob mizne plošče v varjenem ABS materialu debeline 2.5mm, S pripadajočimi certifikati (...) OBDELAVA; Podnožje: arctic Mizna plošča: grey white
Dim. fi80cm; višina mizne ploskve 72cm, Kot npr.: RondoSit-ST; VS Vereinigte Spezialmöbelfabriken ali enakovredno (tehnično in oblikovno)
142 | Stol S.002. | kos | 2 |  | 0
Stol za stranke z oblazinjeno polipropilensko školjko na Z podnožju. Podnožje iz krivljenih jeklenih cevi krožnega prereza, prašno barvano po proizvajalčevi barvni skali, na zaščitnih čepih za trda tla (filc), Sediščna školjka iz polipropilena, (AIR cushion) lita školjka z notranjim praznim prostorom, ergonomsko sedišče kompletno oblazinjeno v tkanini (Blazer; Camira) barva po proizvajalčevi barvni skali, S pripadajočimi certifikati (...) OBDELAVA; Podnožje: arctic Sediščna školjka tkanina: green
Dim.46 / 50 / 82cm; višina sedišča 46cm, Kot npr.: PantoSwing-Soft; VS Vereinigte Spezialmöbelfabriken ali enakovredno (tehnično in oblikovno)
143 | Omara OM.008. | kos | 1 |  | 0
Visoka omara z drsnimi vrati v notranjosti s premičnimi štirimi (4) policami in ključavnico. Konstrukcija - korpus iz materiala LINGOpal v barvi po proizvajalčevi barvni skali, robovi z varjenim ABS robom 1.5mm, Podnožje iz materiala LINGOpal v barvi po proizvajalčevi barvni skali, robovi z varjenim ABS robom 1.5mm, Vratno krilo 1. iz materiala LINGOpal v barvi po proizvajalčevi barvni skali, robovi z varjenim ABS robom 1.5mm, Vratno krilo 2. iz kaljenega stekla v aluminij okvirju, Vrarta opremljena s cilindrično ključavnico, kovinskim ročajem, finalna obdelava nikelj, S pripadajočimi certifikati (...) OBDELAVA; Konstrukcija: grey white Podnožje: grey white Vrata - fronte: natural maple laminate + glass
Dim. 161.6 / 47.9 / 197cm, Kot npr.: Serie 700 sliding-door cabinet; VS Vereinigte Spezialmöbelfabriken ali enakovredno (tehnično in oblikovno)
VRTEC; BE.06 (svetovalni delavec)
144 | Miza M.003. | kos | 1 |  | 0
Pisarniška miza na štirih (4) nogah. Konstrukcija iz kovinski profilov, ki so med seboj varjeni in vijačeni, prašno barvano po proizvajalčevi barvni skali, noge na višinsko nastavljivih zaščitnih čepih, Mizna plošča iz materiala LIGNOpal v sivo beli barvi, rob mizne plošče v varjenem ABS materialu debeline 2.5mm, mizna plošča opremljena z izpusti za elektriko na levi in desni strani, okrasni kovinski pokrov, spodaj snemljiva rešetka za elektrifikacijo, vključeno 4x shuko elektični priključek s 3m kablom, z držalom za računalnik pod mizo, S pripadajočimi certifikati (...) OBDELAVA; Podnožje: arctic Mizna plošča: grey white
Dim.160 / 80cm; višina mizne ploskve 72cm, Kot npr.: NetWork table; VS Vereinigte Spezialmöbelfabriken ali enakovredno (tehnično in oblikovno)
145 | Premični Predalnik PP.001. | kos | 1 |  | 0
Predalnik s štirimi (4) predali na kolesih. Konstrukcija - korpus iz materiala LINGOpal v barvi po proizvajalčevi barvni skali, robovi z varjenim ABS robom 1.5mm, Podnožje kolesa za trda tla, Vrata iz materiala LINGOpal v barvi po proizvajalčevi barvni skali, robovi z varjenim ABS robom 1.5mm, Sistem predalov proti prevrnitvi (ORGA drawer - odprt je lahko le en predal hkrati), Razporeditev predalov; 1.5 + 2 + 2 + 4 HU, Predali opremljeni s cilindrično ključavnico, vsak predal ima kovinski ročaj, finalna obdelava nikelj, S pripadajočimi certifikati (...) OBDELAVA; Konstrukcija: grey white Vrata - fronte: grey white
Dim.43 / 60 / 55cm; Kot npr.: OfficeBox; VS Vereinigte Spezialmöbelfabriken ali enakovredno (tehnično in oblikovno)
146 | Delovni Stol DS.001. | kos | 1 |  | 0
Delovni stol na kolesih, dvižni vrtiljak. Podnožje iz pet (5) krakega litega polipropilena v črni barvi, na kolesih za trda ali mehka tla, konstrukcije iz črnega polipropilena kot tudi 3D rokonasloni, Opremljeno s patentiranim TRIMENSION mehanizmom, ki omogoča ergonomsko sedenje (napredni sinhromehanizem), Sedišče iz ergonomske poliuretanske pene, oblazinjeno v tkanini 100% poliester, minimalno 90.000ciklov po Martinadale lestvici. S pripadajočimi certifikati (...) OBDELAVA; Podnožje: black Sedišče: oranžna Hrbtišče: oranžna
Dim.69 / 66 / 101-113cm; višina sedišča 40-52cm, Kot npr.: IN chair; Wilkhahn ali enakovredno (tehnično in oblikovno)
147 | Miza M.004 | kos | 1 |  | 0
Pisarniška okrogla miza. Konstrukcija iz kovinski profilov, ki so med seboj varjeni in vijačeni, prašno barvano po proizvajalčevi barvni skali, noge na višinsko nastavljivih zaščitnih čepih, Mizna plošča iz materiala LIGNOpal v sivo beli barvi, rob mizne plošče v varjenem ABS materialu debeline 2.5mm, S pripadajočimi certifikati (...) OBDELAVA; Podnožje: arctic Mizna plošča: grey white
Dim. fi80cm; višina mizne ploskve 72cm, Kot npr.: RondoSit-ST; VS Vereinigte Spezialmöbelfabriken ali enakovredno (tehnično in oblikovno)
148 | Stol S.001. | kos | 1 |  | 0
Stol s polipropilensko školjko na Z podnožju. Podnožje iz krivljenih jeklenih cevi krožnega prereza, dodatna prečka varjena na podnožje, prašno barvano po proizvajalčevi barvni skali, na zaščitnih čepih za trda tla (filc), opremljeno s piggy-back sistemom (nalaganje na mizo), Sediščna školjka iz polipropilena, (AIR cushion) lita školjka z notranjim praznim prostorom, ergonomsko sedišče v barvi po proizvajalčevi barvni skali, S pripadajočimi certifikati (...) OBDELAVA; Podnožje: arctic Sediščna školjka: light blue
Dim.46 / 50 / 82cm; višina sedišča 38cm, Kot npr.: PantoSwing-LuPo; VS Vereinigte Spezialmöbelfabriken ali enakovredno (tehnično in oblikovno)
149 | Omara OM.001. | kos | 1 |  | 0
Visoka omara z dvemi klasičnimi vrati v notranjosti s premičnimi štirimi (4) policami in ključavnico. Konstrukcija - korpus iz materiala LINGOpal v barvi po proizvajalčevi barvni skali, robovi z varjenim ABS robom 1.5mm, Podnožje iz materiala LINGOpal v barvi po proizvajalčevi barvni skali, robovi z varjenim ABS robom 1.5mm, Vrata iz materiala LINGOpal v barvi po proizvajalčevi barvni skali, robovi z varjenim ABS robom 1.5mm, odmična spona 270°, Vrarta opremljena s cilindrično ključavnico, kovinski ročaj, finalna obdelava nikelj, S pripadajočimi certifikati (...) OBDELAVA; Konstrukcija: grey white Podnožje: grey white Vrata - fronte: grey white
Dim. 80 / 44.5 / 197cm, Kot npr.: Serie 800 cabinet; VS Vereinigte Spezialmöbelfabriken ali enakovredno (tehnično in oblikovno)
150 | Omara OM.020. | kos | 1 |  | 0
Nizka omara z dvemi klasičnimi vrati v notranjosti s premičnimi štirimi (4) policami in ključavnico. Konstrukcija - korpus iz materiala LINGOpal v barvi po proizvajalčevi barvni skali, robovi z varjenim ABS robom 1.5mm, Podnožje iz materiala LINGOpal v barvi po proizvajalčevi barvni skali, robovi z varjenim ABS robom 1.5mm, Vrata iz materiala LINGOpal v barvi po proizvajalčevi barvni skali, robovi z varjenim ABS robom 1.5mm, odmična spona 270°, Vrarta opremljena s cilindrično ključavnico, kovinski ročaj, finalna obdelava nikelj, S pripadajočimi certifikati (...) OBDELAVA; Konstrukcija: grey white Podnožje: grey white Vrata - fronte: grey white
serie800 shelving cabinets,dim.80/42.5/84.5cm
151 | Ogledalo | kos | 1 |  | 0
Stensko ogledalo v lesenem okvirju, dim. 80x120cm
VRTEC; BE.07 (kabinet)
152 | Omara OM.005. | kos | 5 |  | 0
Visoka omara z enojnimi klasičnimi vrati v notranjosti s premičnimi štirimi (4) policami in ključavnico. Konstrukcija - korpus iz materiala LINGOpal v barvi po proizvajalčevi barvni skali, robovi z varjenim ABS robom 1.5mm, Podnožje iz materiala LINGOpal v barvi po proizvajalčevi barvni skali, robovi z varjenim ABS robom 1.5mm, Vrata iz materiala LINGOpal v barvi po proizvajalčevi barvni skali, robovi z varjenim ABS robom 1.5mm, odmična spona 270°, Vrarta opremljena s cilindrično ključavnico, kovinski ročaj, finalna obdelava nikelj, S pripadajočimi certifikati (...) OBDELAVA; Konstrukcija: grey white Podnožje: grey white Vrata - fronte: grey white
Dim. 80 / 44.5 / 197cm, Kot npr.: Serie 800 cabinet; VS Vereinigte Spezialmöbelfabriken ali enakovredno (tehnično in oblikovno)
153 | Omara OM.003 | kos | 6 |  | 0
Visoka omara za knjige s štirimi (4) premičnimi policami. (kapaciteta omare: 4,00m' dolžine za knjige). Konstrukcija - korpus iz materiala LINGOpal v barvi po proizvajalčevi barvni skali, robovi z varjenim ABS robom 1.5mm, Podnožje iz materiala LINGOpal v barvi po proizvajalčevi barvni skali, robovi z varjenim ABS robom 1.5mm, S pripadajočimi certifikati (...) OBDELAVA; Konstrukcija: grey white Podnožje: grey white
Dim. 80 / 44.5 / 197cm, Kot npr.: Serie 800 shelving cabinet; VS Vereinigte Spezialmöbelfabriken ali eakovredno (tehnično in oblikovno)
VRTEC; CE.03 (hodnik)
154 | Omara OM.005. | kos | 8 |  | 0
Visoka omara z enojnimi klasičnimi vrati v notranjosti s premičnimi štirimi (4) policami in ključavnico. Konstrukcija - korpus iz materiala LINGOpal v barvi po proizvajalčevi barvni skali, robovi z varjenim ABS robom 1.5mm, Podnožje iz materiala LINGOpal v barvi po proizvajalčevi barvni skali, robovi z varjenim ABS robom 1.5mm, Vrata iz materiala LINGOpal v barvi po proizvajalčevi barvni skali, robovi z varjenim ABS robom 1.5mm, odmična spona 270°, Vrarta opremljena s cilindrično ključavnico, kovinski ročaj, finalna obdelava nikelj, S pripadajočimi certifikati (...) OBDELAVA; Konstrukcija: grey white Podnožje: grey white Vrata - fronte: grey white
Dim. 80 / 44.5 / 140cm, Kot npr.: Serie 800 cabinet; VS Vereinigte Spezialmöbelfabriken ali enakovredno (tehnično in oblikovno)
OSTALA PISARNIŠKA OPREMA:
155 | Namizna Svetilka NS.001 | kos | 5 |  | 0
Namizna svetilka za delovni mizi, struktura iz aluminija z namizno bazo, izgled natur aluminij, raztegljiva roka s tremi zglobi, senčilo (difuzor) rotira okoli osi, svetilo opremljeno z LED sijalko (10W)
Dim. 78 / 65cm;vbaza fi23cm Kot npr.: Tolomeo table LED; Artemide ali enakovredno (tehnično in oblikovno)
156 | Koš za Smeti (pisarne) KS.001 | kos | 6 |  | 0
Koš za smeti za delovno mesto, struktura iz jekla, na zaščitnih čepih, prašno barvan v beli barvi z zaobljenimi robovi.
Dim. 25 / 25 / 35cm, Kot npr.: Flow; Cascando ali enakovredno (tehnično in oblikovno)
157 | Stojalo za Dežnike (pisarne) SD.001 | kos | 6 |  | 0
Stojalo za dežnike za delovno mesto, struktura iz jekla, na zaščitnih čepih, prašno barvan v beli barvi z zaobljenimi robovi.
Dim. 25 / 25 / 45cm, Kot npr.: Flow II; Cascando ali enakovredno (tehnično in oblikovno)
158 | Obešalo za Obleke (pisarne) OO.001 | kos | 6 |  | 0
Samostoječ obešalnik za obleke, unikaten obešalnik izgleda drevesa, iz poliuretana s šestimi vejami in dodatnimi zarezami (12 obešanj), v barvi po proizvajalčevi barvni skali, baza obtežena z jekleno ploščo in zaščitnimi čepki.
Dim.fi35cm; višina 175cm, Kot npr.: Tree; Bonaldo ali enakovredno (tehnično in oblikovno)
159 | OMARA ZA TISKALNO NAPRAVO | kos | 1 |  | 0
Dvokrilna omara s cilindrično ključavnico, ključ na pregib, dve polici.
DIM. 80 x 45 x 80cm;
160 | OZNAČEVALNE TABLE | kos | 1 |  | 0
Označevalne table vhodov v objekt kovinske izvedbe - tipski izdelek, dim 120/50 cm, z motivom - logotip vrtca in opis vhoda, iz UV obstojne samolepilne folije po shemah projektanta.
161 | STENSKE ŠINE ZA OBEŠANJE SLIK | m1 | 30 |  | 0
Stenska šina za obešanje slik in obešanje drugih dekorativnih predmetov. Namesti se na steno, tik pod strop, na stenske nosilce. Barve: srebrna mat. Nosilnost: 20kg/tm (stenski nosilci za šino morajo biti vključeni v ceno). V ceni morajo biti zajeti ustrezni dodatki za obešanje (drsniki, obešala, jeklena vrvica, objemke, štoparji). Lokacije namestitve: hodniki, pisarne (pred montažo je potrebno lokacije uskladiti z naročnikom).
CENA NA TEKOČI METER
162 | STENSKE POLICE V PISARNAH | kos | 20 |  | 0
Lesena stenska škatlasta polica, širina/višina/globina: 80/40/26 cm, vključno s stabilnim stenskim nosilcen in priborom za montažo.
DIM. 80 x 40 x 26 cm
163 | Napis vrtca | kos | 20 |  | 0
Naprava, dobava in montaža logotipa vrtca na fasadi. Višina črk je 70 cm, oblika črk je po odobritvi in navodilih projektanta. Črke izdelane iz pločevine, prašno barvane po RAL, debelina pločevine je 1,5 mm in na odmiku cca 5 cm od fasadne površine pritrjene v AB zid. V ceni upoštevati ves sidrni material in vsa pomožna dela (odri ali košare). Obračun po kosih črk.
164 | Označevalne tablice | kos | 40 |  | 0
Označevalne tablice na vratih iz Al eloksiranih lamel ter nosilnih zaključkov, napisi iz samolepilne folije.
165 | Bela tabla | kos | 3 |  | 0
Tabla, bela stenska s poličko za pisala, magnetna, pritrjena na steno.
180/120cm
166 | Pluta tabla | kos | 10 |  | 0
Oglasna tabla s pluto, aluminijast okvir.
120/120cm
167 | Zaščita proti priprtju prstov | kos | 15 |  | 0
Dobava in montaža zaščite za prste kot npr. FINGER PROTECTION podjetja Athmer, ATHMER NR 32, višine 120cm.
| REKAPITULACIJA - OPREMA |  |  |  | 0