## skupna rekapitulacija
mprojekt
projektiranje, nadzor, svetovanje, Matjaž Avšič s.p.
Krška vas 7d, 8262 Krška vas
Mobitel: +386 41 382 170
Elektronska pošta: mprojekt@siol.net
VEČNAMENSKI OBJEKT
1 | GRADBENO OBRTINŠKA DELA | 0
2 | ZUNANJA UREDITEV | 0
3 | STROJNE INSTALACIJE | 0
4 | ELEKTRO INSTALACIJE | 0
5 | NEPREDVIDENA DELA
Razna nepredvidena dela ki nastopijo med gradnjo pa jih v času izdelave projektne dokumentacije ni bilo možno predvideti in se jih izvede po naročilu nadzornega inženirja ter se jih vpiše v gradbeni dnevnik ( v primeru da ponudbo za takšno delo pridobi investitor se izvajalcu za koordinacijo del in vse ostale stroške povezane s tem prizna 8% režijski pribitek)
| 5%( 1 + 2 + 3 + 4 ) | 0
| SKUPAJ (1+2+3+4+5) | 0
| Projektantski nadzor, podajanje projektantskih rešitev izvedbe del na licu mesta, preverjanje predlaganih sprememb na predlog investitorja, spremljanje gradnje (70ur x 35,00€) | 2450

## Rekapitulacija
| R E K A P I T U L A C I J A | III. FAZA
GRADBENO OBRTNIŠKA DELA
A | GRADBENA DELA
I | Pripravljalna dela |  | 0
II | Rušitvena dela |  | 0
III | Zidarska dela |  | 0
IV | Kanalizacija |  | 0
V | Fasaderska dela |  | 0
| SKUPAJ: |  | 0
B | OBRTNIŠKA DELA
I | Ključavničarska dela |  | 0
II | Mizarska dela |  | 0
III | Keramičarska dela |  | 0
IV | Slikopleskarska dela |  | 0
V | Tlakarska dela |  | 0
VI | Spuščeni stropovi |  | 0
VII | Montažne pregradne stene |  | 0
VIII | Alu dela |  | 0
IX | Razno |  | 0
| SKUPAJ: |  | 0
| SKUPAJ A + B |  | 0

## Gradbena dela
A | GRADBENA DELA
I. | Pripravljalna dela
1. | Ureditev gradbišča skladno z varnostnim načrtom, ki obsega naslednja dela: | kpl. |  | 1 | 1 | 1 | 0 | 0
1.1 | postavitev gradbiščne ograje
1.2 | postavitev gradbiščnega kontejnera
1.3 | omarica prve pomoči
1.4 | gasilnik
1.5 | gradbiščni el. priključek skupaj z ozemlitvijo in meritvami
1.6 | postavitev gradbene table skladno s Pravilnikom o gradbiščih
1.7 | Postavitev kemičnega WC-ja na gradbišču
1.8 | Ureditev dovozne poti
1.9 | Dobava in namestitev varnnostnih znakov in opozorilnih tabel po zahtevah varnostnega načrta in koordinatorja.
| Skupaj pripravljalna dela: | [6 empty] | 0
II. | Rušitvena dela
SPLOŠNO
Izvajalec mora izvajati dela skladno z Načrtom gospodarjenja z gradbenimi odpadki.
Vse odpadke je potrebno oddati zbiralcu gradbenih odpadkov, ki v skladu s predpisi kot dejavnost opravlja zbiranje gradbenih odpadkov. Zbiralec gradbenih odpadkov lahko opravlja dejavnost, ko pridobi dovoljenje ministrstva, pristojnega za varstvo okolja.
Izvajalec mora za vse odpadke, ki nastanejo kot posledica rušitev voditi evidenčne liste o odvozu pooblaščenemu zbiralcu.
1. | Odstranitev obstoječega tekstilnega tlaka, skupaj z nakladanjem ruševin in odvoz v javno deponijo, vključno s plačilom ustrezne pristojbine. | m | 2 | 2.8 | 3.08 | 2.3 | 0 | 0
2. | Demontaža obstoječih lesenih oken in vrat, z nakladanjem in odvozom v javno deponijo, vključno s plačilom ustrezne pristojbine.
| okna/vrata vel. do 2 m2 | kom |  | 20 | 20 | 3 | 0 | 0
3. | Demontaža lesenega napušča, z nakladanjem in odvozom v javno deponijo, vključno s plačilom ustrezne pristojbine. | m | 2 |  |  | 31 | 0 | 0
| Skupaj rušitvena dela: | [6 empty] | 0
III. | Zidarska dela
Zidarska dela splošno: Zidarska dela se morajo izvajati po določilih veljavnih tehničnih predpisov. Obračun po GNG normah, če v posamezni postavki ni posebej opredeljeno. Izvajalec posameznih faz del je dolžan očistiti gradbišče po zaključku faze ki jo izvaja, strošek čiščenja pa zajeti v enotični ceni posamezne postavke.
1. | Horizontalna hidroizolacija pod tlaki z napravo hladnega premaza (1 x) in polaganjem 1 × IZOTEKT_a V4 ali enakovredno, z varjenjem stikov. Polaganje na zalikano betonsko površino. Dobava materiala, transporti, prenosi in druga pomožna dela. Obračun: po m2 izgotovljene izolacije | m | 2 | 49.7 | 54.67 | 54.67 | 0 | 0
2. | Strojni ometi sten iz opečnih blokov in betonskih kvadrov z apneno cementno malto kot npr. ROFIX 510 ali enakovredno, s predhodnim nanosom obrizga kot npr. ROFIX 670 ali enakovredno, dobava materiala, mešanje malte, naprava in prestavitev delovnih odrov, prenosi in druga pomožna dela. Ometi morajo biti gladki in ravni (maksimalno odstopanje 4mm na 2m lati), vogale se ojača z vogalniki iz pocinkane pločevine tip ROFIX 1007 ali enakovredno, betonske površine pa predhodno premaže z kontaktnim pednamazom. Obračun: po m2 in določilih GNG za omete. | m | 2 | 152.45 | 167.695 | 167.695 | 0 | 0
3. | Dobava in polaganje toplotno izolacijskih plošč iz ekstrudiranega polistirena XPS deb. 10 cm (5+5); plošče z stopničastim robom; minimalne tlačne trdnosti 300 [kPa]; minimalna toplotna prehodnost l≤0,033 (ustreza Fibran 300L ali enakovredno), ter dobava in polaganje PE folije na položeno izolacijo in robnega traku na položeno izolacijo. Folija in robni trak morata biti lepljena tako da preprečujata iztekanje estriha med in pod izolacijo.
| prostori: 1.1, 1.2, 1.3, 1.4, 1.5, 1.6 | m | 2 | 46.75 | 51.425 | 51.425 | 0 | 0
4. | Dobava in polaganje toplotno izolacijskih plošč deb. 33/30 mm; elastificirane plošče iz elastificiranega polistirena.Stiropor je praviloma bele barve, brez vonja in ne vsebuje zdravju škodljivih snovi. Lastnosti ustrezajo standardu SIST EN 13163, iz vidika gorljivosti sodijo po DIN 4102 v razred B1, ter po SIST EN 13501-1 v razred E. Ne vsebuje freonov (CFC free).(Lw,r > 24 dB)
(kot npr. NOVOLIT EPS T ali enakovredno)
V ceni je potrebno upoštevati izdelavo parne zapore iz PE folije vgradnjo samolepilnega robnega traku iz ekspandiranega polistirena (EPE) debeline 8 mm za prerečitev prenosa udarnega hrupa (kot npr. EPE robni trak IZOLIRKA ali enakovredno).
| prostori: 1.7, 2.1, 2.2, 2.3 | m | 2 | 156.7 | 172.37 | 172.37 | 0 | 0
5. | Izdelava estriha deb. 5,5 cm, z zaglajeno površino, izvedbo naklonov proti odtoku, dobava materiala, prenosi in pomožna dela (agregat - rečni prani pesek 70% frakcije 0-4, 30 % frakcije 4-8). Cena vključuje tudi dobavo in polaganje jeklene mikroarmature po navodilih dobavitelja.
| prostori: 2.2, 2.3 | m | 2 | 52.25 | 57.475 | 57.475 | 0 | 0
6. | Izdelava estriha deb. 6,0 cm, z zaglajeno površino, izvedbo naklonov proti odtoku, dobava materiala, prenosi in pomožna dela (agregat - rečni prani pesek 70% frakcije 0-4, 30 % frakcije 4-8). Cena vključuje tudi dobavo in polaganje jeklene mikroarmature po navodilih dobavitelja.
| prostori: 1.1, 1.2, 1.3, 1.4, 1.5, 1.6, 1.7, 2.1 | m | 2 | 151.2 | 166.32 | 166.32 | 0 | 0
7. | Izvedba toplotne izolacije iz naravne celuloze (strop nad pritličjem), narejena iz zmletega časopisnega papirja, kateremu je dodana borova sol deb. 30 cm (vgradnja po navoilih dobavitelja | m | 2 | 66.4 | 73.04 | 73.04 | 0 | 0
8. | Vertikalna hidroizolacija dela temelja in dela zidu z fleksibilno dvokomponentno polimercementno vodotesno maso (kot npr. HIDROSTOP ELASTIK AB – KEMA ali enakovredno); predhodno čiščenje podlage z visokotlačnim čistilcem; nanosom tankoslojne izravnave enokomponentne, mikroarmirana, tiksotropne, sulfatno odporne reparaturna PCC malta na oprano podlago kot podlaga hidroizolacije (ustreza BETON PROTEKT RT – Kema ali enakovredno). Dobava materiala, transporti, prenosi in druga pomožna dela.
Podlaga: deloma zid iz betonskih blokov delno zid iz opeke.
| Obračun: po m2 izgotovljene izolacije | m | 2 | 104.5 | 114.95 | 25 | 0 | 0
9. | Izdelava zaščite hidroizolacije
- toplotna izolacija, dezinirane izolacijske plošče iz ekstrudiranega polistirena deb. 12 cm (kot npr. URSA XPS N-III-I ali enakovredno), lepljene z poliuretansko peno na izvedeno hidroizolacijo.
- gumbasta membrana iz PE (kot npr. Tefond ali enakovredno), vstavljanje med toplotnoizolacijske plošče in zasipnim materialom.
| Obračun: po m2 izgotovljene izolacije | m | 2 | 104.5 | 114.95 | 25 | 0 | 0
10. | Pozidava odprtin v nosilnih zidovih iz betonskih blokov 39/24/19 , zidanje nosilnih sten s PCM 1:3:9, dobava materiala in naprava malte, postavitev in premeščanje delovnih odrov in druga pomožna dela.
Opeko je potrebno pred zidanjem namočiti da ne potegne vode iz sveže malte!
V primeru zidanja v zimskem času je dovoljeno izvajati dela, s tem da se malti doda dodatek za pospeševanje procesa strjevanja ustreza CEMENTOL OMEGA P pri temperaturah do -5oC s tem da temperatura malte pri vgrajevanju ni nižja od +5oC. Doziramo ga na težo veziva 3kg/100 kg veziva (za mešalec 250l, mešanica 1:3:9, dodamo 3,5kg dodatka)
| Obračun: po m3 sezidane stene, odprtine manjše od 0,5 m2 se ne odbijajo. | m | 3 | 10 |  | 1.2 | 0 | 0
11. | KARBONSKE LAMELE
11.1 | Priprava podlage |  |  | 969.5 | 1066.45
| Odstranitev slabo vezanih delcev, cementne srajčke in odpraševanje površine z brušenjem z diamantno brusilko, peskanjem, štokanjem, ipd. Odtržna trdnost podlage >1,5 Mpa, vlaga v betonu <4%. | m |  |  |  | 12 | 0 | 0
11.2 | Izravnava podlage
| Izravnava površine do ravnosti max 4mm na dolžini 30cm in max 10mm na dolžini 2m. Izravnava neravnin s hitrovezno epoxi malto npr. Sikadur 31 CF Normal/Rapid. | m |  |  |  | 12 | 0 | 0
11.3 | Ojačitev s CFK lamelami
| Dobava in vgradnja karbonske lamele Sika Carbodur E10/14 z epoxi lepilom Sikadur 30. | m |  |  |  | 12 | 0 | 0
12. | KARBONSKA TKANINA
12.1 | Priprava podlage
| Odstranitev slabo vezanih delcev, cementne srajčke in odpraševanje površine z brušenjem z diamantno brusilko, peskanjem, štokanjem, ipd. Odtržna trdnost podlage >1,5 Mpa, vlaga v betonu <4%. | m | 2 |  |  | 4 | 0 | 0
12.2 | Izravnava podlage
| Izravnava površine do ravnosti max 2mm na dolžini 30cm. Izravnava neravnin s hitrovezno epoxi malto npr. Sikadur 31 CF Normal/Rapid. Vogali morajo imeti radij min 20mm. | m | 2 |  |  | 4 | 0 | 0
12.3 | Ojačitev s CFK tkanino
| Dobava in vgradnja karbonske tkanine Sika Wrap -230C z epoxi lepilom Sikadur 330. | m | 2 |  |  | 4 | 0 | 0
| Skupaj zidarska dela: | [6 empty] | 0
IV. | Kanalizacija
Kanalizacija splošno: Pri izvedbi izkopov se za širino izkopa jarkov upošteva zunanji premer cevi + 20 cm na vsako stran.Od globine 1m naprej je naklon brežin 60 stopinj, do globine 1m pa 90 stopinj. Izkopi za jaške se obračunavajo po istih kriterijih kot temelji. Vsi spoji cevi in cevi jaški morajo biti vodotesni. Izvajalec odgovarja za škodo pri izvedbi teh del, nastalo izven območja polaganja kanalizacije. Pri izkopih je upoštevana III. ktg. zemljišča, če je pri posameznih postavkah zemeljskih del navedena drugačna kategorija zemljišča potem je potrebno upoštevati tam določeno kategorijo. V kolikor izvajalec ugotovi, da odstopa kategorija zamljina od s projektom predvidene, mora o tem takoj obvestiti nadzorno službo da potrdi ugotovljeno odstopanje.V kolikor izvajalec tega ne stori kasneje ni možno uveljavljati razliko v ceni.
DRENAŽA
1. | Izkop jarka za kanalizacijo ob objektu, z selekcioniranjem izkopanega materiala in odmet na rob jarka za kasnejše zasipanje. Širina jarkov do 1,00 in globine do 2,0 m. V ceni zajeti tudi izvedbo zaščitnih ukrepov pri izkopu jarkov pred zasipanjem z zaščitnim opažem. | m | 3 | 47.65 | 52.415 | 52.415 | 0 | 0
2. | Izdelava mulde za položitev okroglih drenažnih cevi iz nearmiranega betona povprečne deb. 20 cm, širine 60 cm prečnim naklonom proti sredini 5%; v sredini polkrožne oblike za polaganje drenažnih cevi Stidren DD; vzdolžni naklon mulde 0,5% ;dobava betona C 12/15, vgrajevanje in izravnava površine, glajenje površine, prenosi in pomožna dela. Obračun: po m1 izdelane mulde. | m |  | 39.7 | 43.67 | 35 | 0 | 0
3. | Polaganje drenažnih cevi DN 160. Cena vsebuje: dobavo in polaganje kanalizacijskih PE-HD cevi, minimalne obodne togosti SN > 4kN/m2 (izdelane skladno z DIN 4262); z odprtinami za vstop vode po zgornjem krožnem 220o obodu cevi; ustreza Stidren DD. | m |  | 39.7 | 43.67 | 10 | 0 | 0
4. | Spajanje drenažnih cevi DN 160 s tipskimi fazonskimi kosi.
| lok 90 o | kom |  | 3 | 3 | 3 | 0 | 0
| Lok 45 o | kom |  | 1 | 1 | 1 | 0 | 0
| Odcep 45 o | kom |  | 1 | 1 | 0 | 0 | 0
5. | Dobava in polaganje filca minimalne gostote 300gr. Pred zasipom drenažnih cevi z gramoznimi kroglami; filc je potrebno spajati medsebojno s preklopm minimalno 20 cm | m | 2 | 50 | 55 | 40 | 0 | 0
6. | Zasip drenažnih cevi z rečnimi kroglami granulacije 16-32 mm, razgrinjanje in planiranje.(obračun v zbitem stanju) | m | 3 | 8 | 8.8 | 6 | 0 | 0
7. | Zasip jarka, nad zasipom z rečnimi kroglami, z drobljencem 0-32mm, z dobavo materiala, transporti, razgrinjanje, planiranje in nabijanje v plasteh po 30 cm do potrebne zbitosti. Vrhnji sloj planirati na točnost +- 1cm (vgrajuje se lahko samo material z atestom).
| Obračun: po m3 vgrajenega tampona - raščeno stanje | m | 3 | 13 | 14.3 | 14.3 | 0 | 0
8. | Odvoz viška izkopanega materiala z nakladanjem zemljine na prevozno sredstvo in odvozom na deponijo na razdalji do 10 km. | m | 3 | 21 | 23.1 | 23.1 | 0 | 0
| Skupaj kanalizacija | [6 empty] | 0
V. | Fasaderska dela
Fasaderska dela splošno: Podlaga na katero lepimo izolacijske plošče mora biti ravna, trdna, suha in čisto. Za normativno porabo lepila mora biti fasadni zid raven do odstopanja ±0,5 cm na dolžini 3 m. Pri odstopanju do ±1,0 cm se poraba lepila in časa za lepljenje poveča za 15%. Površine z večjimi neravninami je potrebno predhodno izravnati z grobo apneno cementno malto. Betonske, azbestno cementne in površine iz lahkih betonov je potrebno pred lepljenjem fasadnih plošč premazati s prednamazom.
Vremenski pogoji za izvajanje fasade:
Fasado izvajamo pri temperaturi od +5°C do +35°C. V hladnejšem obdobju moramo paziti, da temperatura tudi po končanem delu (npr. čez noč) ne pade pod +5°C. Pred direktnim soncem je fasado potrebno obvezno zasenčiti z gradbenimi zavesami.
Prav tako ometov ne nanašamo ob močnem vetru, dežju, megli ter pri visoki relativni vlagi.
obračun:
odprtine velikosti do 3m2 se ne odbijajo in se špalete NE obračunavajo posebej
pri odprtinah velikosti preko 3m2 do 5m2 se odbijajo površine preko 3m2 in se njihove špalete posebej NE obračunavajo
pri odprtinah velikosti preko 5m2 se odbijajo površine preko 3m2 in SE špalete posebej zaračunajo
Če so špalete širše od 20 cm, se širina preko 20 cm obračunava posebej v m2 (ne glede na velikost odprtine)
OBJEKT "NOVOGRADNJA"
1. | Izdelava tankoslojne fasade podzidka
- toplotna izolacija, dezinirane izolacijske plošče iz ekstrudiranega polistirena deb. 16 cm (ustreza URSA XPS N-III-I ali enakovredno), lepljene z lepilom na izvedeno polimercementno hidroizolacijo.
- nosilni sloj z rabic mrežico
- po osušitvi armirnega sloja (24 ur po nanosu drugega sloja pri normalnih pogojih: 65% relativna vlaga ter temperatura zraka +20°C) je potrebno fasado premazati s prednamazom.
| - zaključni sloj, primeren za podzidek v barvi po izboru projektanta | m | 2 | 15 | 16.5 | 16.5 | 0 | 0
2. | Izdelava tankoslojne fasade
- toplotna izolacija, izolacijske plošče iz ekspandiranega polistirena s stopničastim robom in zarezami za zmanjšanje napetosti v ploščah, z luknjami (m<11), deb. 16 cm, (na špaletah in betonskih rebrih 5 cm) l min 0,039W/m2K, razred gorljivosti po DIN B1 (ustreza NOVOLIT STIROPOR EPS-F PLOŠČE Z LUKNJAMI preklop ali enakovredno), lepljene po navodilih proizvajalca na nosilni zid (samo točkovno lepljnje ni dopustno?).
- sidranje v skladu z navodili dobavitelja sistema.
- nosilni sloj iz belega cementa deb 5mm (ustreza ROFIX Unistar Light) z rabic mrežico alkalno odporno, vogali ojačeni z tipskim PVC vogalnikom s stekleno mrežico, nad okni in vrati pa tipski odkapni profil s stekleno mrežo.
- stik okenski profil - šlaleta se izvede z špaletnim zaščitnim profilom iz PVC-ja z integrirano stekleno mrežico.
- po osušitvi armirnega sloja (24 ur po nanosu drugega sloja pri normalnih pogojih: 65% relativna vlaga ter temperatura zraka +20°C) je potrebno fasado premazati s prednamazom.
- zaključni sloj, 3 mm, silikonski omet (večbarvna izvedba fasade)
| (podlaga – zid/OSB plošče) | m | 2 | 68.6 | 75.46 | 75.46 | 0 | 0
OBJEKT "OBSTOJEČE"
3. | Izdelava tankoslojne fasade podzidka
- toplotna izolacija, dezinirane izolacijske plošče iz ekstrudiranega polistirena deb. 16 cm (ustreza URSA XPS N-III-I ali enakovredno), lepljene z lepilom na izvedeno polimercementno hidroizolacijo.
- nosilni sloj z rabic mrežico
- po osušitvi armirnega sloja (24 ur po nanosu drugega sloja pri normalnih pogojih: 65% relativna vlaga ter temperatura zraka +20°C) je potrebno fasado premazati s prednamazom.
| - zaključni sloj, primeren za podzidek v barvi po izboru projektanta | m | 2 | 40 | 44 | 44 | 0 | 0
4. | Izdelava tankoslojne fasade
- toplotna izolacija, izolacijske plošče iz ekspandiranega polistirena s stopničastim robom in zarezami za zmanjšanje napetosti v ploščah, z luknjami (m<11), deb. 16 cm, (na špaletah in betonskih rebrih 5 cm) l min 0,039W/m2K, razred gorljivosti po DIN B1 (ustreza NOVOLIT STIROPOR EPS-F PLOŠČE Z LUKNJAMI preklop ali enakovredno), lepljene po navodilih proizvajalca na nosilni zid (samo točkovno lepljnje ni dopustno?).
- sidranje v skladu z navodili dobavitelja sistema.
- nosilni sloj iz belega cementa deb 5mm (ustreza ROFIX Unistar Light) z rabic mrežico alkalno odporno, vogali ojačeni z tipskim PVC vogalnikom s stekleno mrežico, nad okni in vrati pa tipski odkapni profil s stekleno mrežo.
- stik okenski profil - šlaleta se izvede z špaletnim zaščitnim profilom iz PVC-ja z integrirano stekleno mrežico.
- po osušitvi armirnega sloja (24 ur po nanosu drugega sloja pri normalnih pogojih: 65% relativna vlaga ter temperatura zraka +20°C) je potrebno fasado premazati s prednamazom.
- zaključni sloj, 3 mm, silikonski omet (večbarvna izvedba fasade)
| (podlaga – cementne plošče/lesen opaž) | m | 2 | 140 | 154 | 154 | 0 | 0
5. | Izdelava okrasnih profilov dim 40/15 cm (poudarjena kontura objekta) iz ekspandiranega polistirena volumske teže min 30kg/m3 (EPS 200).
- sidranje v skladu z navodili dobavitelja sistema.
- nosilni sloj iz belega cementa deb 5mm (ustreza ROFIX Unistar Light) z rabic mrežico alkalno odporno, vogali ojačeni z tipskim PVC vogalnikom s stekleno mrežico, nad okni in vrati pa tipski odkapni profil s stekleno mrežo.
- po osušitvi armirnega sloja (24 ur po nanosu drugega sloja pri normalnih pogojih: 65% relativna vlaga ter temperatura zraka +20°C) je potrebno fasado premazati s prednamazom.
- zaključni sloj, 3 mm, silikonski omet (večbarvna izvedba fasade)
| (podlaga – fasadni omet) | m |  | 46.5 | 51.15 | 51.15 | 0 | 0
6. | Izdelava lesene prezračevane fasade iz horizontalno razmaknjenih letev macesna.
- pokončni leseni morali pritrjeni na zid na razmaku 80 cm.
- vmesni prostor zapolnjen s toplotno izolacijo iz kamene volne debeline 12 cm l min 0,034W/m2K, razred gorljivosti po DIN A1 (ustreza knaufinsulation PTP 035 ali enakovredno), pritrjevanje po navodilih proizvajalca na nosilni zid
- vodoodbojna in paropropustna folija kot zaščita toplotne izolacije,
- sekundarna lesena konstrukcija iz moralov za ureditev zračnega sloja,
- horizontalne fasadne letve iz macesna dim 24/70 mm - romb; vidno pritrjevanje, kakovost : SELECT; OBDELAVA: zaščiten z sistemsko zaščito - brezbarvno
| Okenske špalete iz masivnih desk macesna. | m | 2 | 39.75 | 43.725 | 43.725 | 0 | 0
7. | Izdelava obloge napušča
- maska iz farmacell plošč na kovinski podkonstrukciji deb 15 mm
- nosilni sloj z rabic mrežico
- po osušitvi armirnega sloja (24 ur po nanosu drugega sloja pri normalnih pogojih: 65% relativna vlaga ter temperatura zraka +20°C) je potrebno fasado premazati s prednamazom.
| - zaključni sloj, silikonski omet | m | 2 | 24 | 26.4 | 31 | 0 | 0
| Skupaj fasaderska dela | [6 empty] | 0

## Obrtniška dela
B | OBRTNIŠKA DELA
I. | Ključavničarska dela
SPLOŠNO
Za vse ključavničarske izdelke je potrebno je potrebno v ceno vključiti antikorozijsko zaščito.
Za izdelke za katere ni izdelan detajl v projektu PZI, kar je posebej navedeno pri posamezni postavki, mora izvajalec sam izdelati delavniško dokumentacijo katero mora pred izvedbo potrditi projektant.
OBJEKT "NOVOGRADNJA"
1. | Enokrilna vrata V3 dim 95/210 cm; požarno odporna EI 30. | kom |  | 1 | 1 | 1 | 0 | 0
2. | Izdelava in montaža RF kovinske stopniščne ograje, zgoraj ročaj f 50 | kg |  |  |  | 30 | 0 | 0
| Skupaj ključavničarska dela: | [6 empty] | 0
II. | Mizarska dela
NOTRANJA VRATA
Krilo ravno rezano; polnilo kartonsko satovje, razen vrat za katere je zahteva po zvočni izolaciji; finalno obdelana z furnirjem po izboru projektanta; odpiranje po shemi.
Za vrata, kjer je zahteva po zvočni izolaciji se v krilo s spodnje strani ugradi „giljotina“ za tesnenje vrat ustreza VBH model: SCHALL-EX
Vrata v sanitarije imajo vgrajene RF rešetke za zajem zraka. (rešetke zajete v popisu strojnih instalacij, dobavitelj vrat izdela izreze v krilu).
Suhomontažni lesen podboj za ravno rezano krilo finalno obdelana z furnirjem; nevidno okovje
Montaža kljuke (v ceni upoštevati NABAVNO VREDNOST kljuke do 40 EUR, brez DDV fco trgovina)
Ključavnica /magnetna/ cilindrična s tremi ključi + en komplet sistemski ključ, razen če je v opisu navedeno drugače.
Dimenzije opisane v posameznih postavkah predstavljajo dimenzijo vratnega krila.
na vseh vratih je potrebno v ceni upoštevati tudi dobavo in montažo talnega odbojnika RF izvedbe.
OBJEKT "NOVOGRADNJA"
1. | Enokrilna vrata V1 dim 75/210 cm. Zaklepanje na metuljček z možnostjo odklepanja z zunanje strani. | kom |  | 4 | 4 | 4 | 0 | 0
2. | Enokrilna vrata V2 dim 95/210 cm. | kom |  | 3 | 3 | 3 | 0 | 0
STENE SANITARNIH KABIN
Stene sanitarnih kabin iz Max plošč z vgrajenimi vrati, konstrukcija iz RF, stene dvignjene 10 cm od tal, skupne višine 210 cm.
3. | PS1 - dim 218+122/210 po shemi | kom |  | 1 | 1 | 1 | 0 | 0
ZUNANJA OKNA IN VRATA
OBJEKT "NOVOGRADNJA"
4. | Zunaje police iz ALU pločevine deb 2 mm, barvane v barvi alu maske oken, širine do 25 cm. | m |  | 2 | 2 | 7 | 0 | 0
OBJEKT "OBSTOJEČE"
5. | Zunaje police iz ALU pločevine deb 2 mm, barvane v barvi alu maske oken, širine do 25 cm. | m |  | 2 | 2 | 22 | 0 | 0
6. | Zunanje žaluzije iz alu lamel širine 80 mm v barvi po izbiri projektanta; alu vodila – krpan 2; zunanja alu maska; pogon - ročni ( z monokomando );
| Trodelno okno dimenzij O7 413/243cm. | kom |  | 2 | 2 | 1 | 0 | 0
| Enodelno okno dimenzij O8 80/243 cm. | kom |  | 2 | 2 | 2 | 0 | 0
| Enodelno okno dimenzij O9 128/243 cm. | kom |  | 2 | 2 | 1 | 0 | 0
| Trodelno okno dimenzij O2 3×120/91cm. | kom |  | 1 | 1 | 2 | 0 | 0
| Enodelno okno dimenzij O3 101/141 cm. | kom |  | 3 | 3 | 3 | 0 | 0
| Enodelno okno dimenzij O4 100/140 cm. | kom |  | 1 | 1 | 1 | 0 | 0
| Enodelno okno dimenzij O5 100/140 cm. | kom |  | 1 | 1 | 10 | 0 | 0
| Enodelno okno dimenzij O6 60/90 cm. | kom |  | 4 | 4 | 1 | 0 | 0
| Skupaj mizarska dela: | [6 empty] | 0
III. | Keramičarska dela
SPLOŠNO
Pred pričetkom del je potrebo podlago očistiti in odprašiti. Zaradi boljše sprejemljivosti je tik pred polaganjem talno in stensko površin premazati z emulzijo. Strošek čiščenja in premaza z emulzijo je potrebno vkalkulirati v enotično ceno polaganja. Podlaga na ketero se polaga stenska keramika (ometane stene) mora biti stara najmanj 7 dni, talna pa 28 dni. Lepila za leplenje keramičnih ploščic morajo ustrezati EN 12004.
obračun:
Obloge se obračunavajo po m2 dejansko obložene površine s tem da se pri odprtinah do 2m2 (brez špalet) odbije razlika nad 0,50 m2, špalete širine do 20 cm se ne obračunavajo posebej, površina odprtine s v tem primeru ne odbija, špalete na d 20 cm pa se obračuna dodatno.
1. | Dobava in polaganje stenskih keramič. ploščic (polaganje po načrtu, s keramičnimi ploščicami različnih barv – polaganje vseh ploščic v isti smeri), dobava in polaganje ploščic na lepilo, fuge min 2 mm (fuge impregnirane s premazom, ki preprečuje preprečuje prehod vlage in zadržuje razvoj mikroorganizmov), skupaj s PVC zaokrožnicami. Dobava in priprava lepila in druga pomožna dela. Višina obloge do stropa. (v ceni upoštevati NABAVNO VREDNOST KERAMIKE 20,00 EUR,brez DDV fco trgovina).
Površine pred polaganjem premažemo z kontaktnim premazom za izravanvo vpojnosti podlage. Izvedba v skaldu z navodili proizvajalca.
| prostori:1.2, 1.3, 1.4, 1.5, 2.4, 2.5 | m | 2 | 141 | 155.1 | 155.1 | 0 | 0
2. | Dobava in polaganje talnih keramičnih ploščic, dobava in polaganje nedrsečih talnih ploščic (razred R9) na lepilo, fuge min 2 mm. Dobava in priprava lepila in druga pomožna dela. Polaganje v objektu. (v ceni upoštevati NABAVNO VREDNOST KERAMIKE 20,00 EUR, brez DDV fco trgovina)
Površine pred polaganjem premažemo z kontaktnim premazom za izravanvo vpojnosti podlage. Izvedba v skaldu z navodili proizvajalca.
| prostori: 1.1, 1.2, 1.3, 1.4, 1.5, 1.6, 1.7, 2.1, 2.4, 2.5 | m | 2 | 36.97 | 40.667 | 165 | 0 | 0
3. | Dobava in polaganje nizkosteneske obrobe iz keramičnih ploščic za izvedbo obrob (fazonski elementi), stik tla stena mora biti elastičen.Prostori brez stenske keramike.
| prostori: 1.1, 1.7, 2.1 | m |  | 64.7 | 71.17 | 71.17 | 0 | 0
4. | Izvedba hidroizolacije na izdelan estrih z fleksibilno dvokomponentno polimercementno vodotesno maso (kot npr. HIDROSTOP ELASTIK AB - KEMA)
| prostori: 1.2, 1.3, 1.4 | m | 2 | 18.24 | 20.064 | 20.064 | 0 | 0
5. | Izvedba stika med talno in stensko hidroizolacijo; Stik stena – tla se izvede z elastomernim trajnoelastičnim tesnilnim dilatacijskim trakom na poliesterski tkanini širine 120 mm s sredinsko raztezno cono. Vodotesen, elastičen tudi pri nizkih temperaturah, odporen proti alkalijam, kislinam in solem.( ustreza KEMABAND ali enakovredno) | m |  | 35 | 38.5 | 38.5 | 0 | 0
6. | Dobava in polaganje alu kotnikov, na prehodih med različnimi tlaki in okoli predpražnikov | m |  | 10 | 11 | 11 | 0 | 0
| Skupaj keramičarska dela: | [6 empty] | 0
IV. | Slikopleskarska dela
Slikarska dela splošno: Izvajalec slikarskih del mora pred pričetkom dela pregledati vse površine, ki bodo slikane in opozoriti izvajalca gradbenih del, da se odstranijo eventuelne pomanjkljivosti, ki jih je opazil in katere bi utegnile kvarno vplivati na brezhibno izvršitev in kvaliteto slikarskih del. Za slikarska dela se sme uporabiti le kvaliteten material priznanega izvora in kakovosti. Kvaliteta izvršenega dela mora biti brezhibna. Vse slikane površine morajo biti enakomerne, brez temnih ali svetlih lis, madežev, sledov po čopiču ali podobnih pomanjkljivosti. Barve oziroma barvne odtenke odobri projektant. Izvajalec mora na zahtevo projektanta napraviti brezplačne vzorce. Izvajalec slikarskih del mora strogo paziti na to, da s svojim delom ne poškoduje ali onesnaži izdelkov drugih izvajalcev, po potrebi mora le-te ustrezno zaščititi. Izlivanje barv, beleža in drugega slikarskega materiala v vodovodne ali straniščne školjke ni dovoljeno za škodo odgovarja izvajalec slikarskih del, prav tako odgovarja za škodo, ki bi nastala zaradi nepazljivosti ali malomarnega dela. Po izvršenem delu mora izvajalec slikarskih del odstraniti ves preostali material in odpadke ter očistiti prostore, ki so bili zaradi njegovih del onesnaženi.
obračun:
odprtine velikosti do 3m2 se ne odbijajo in se špalete NE obračunavajo posebej
pri odprtinah velikosti preko 3m2 do 5m2 se odbijajo površine preko 3m2 in se njihove špalete (če so) posebej NE obračunavajo
pri odprtinah velikosti preko 5m2 se odbijajo površine preko 3m2 in SE špalete posebej zaračunajo
Če so špalete širše od 20 cm, se širina preko 20 cm obračunava posebej v m2 (ne glede na velikost odprtine)
OBJEKT "NOVOGRADNJA"
1. | Kitanje sten, 2x kitanje z izravnalnim kitom in 2x brušenje; predhodni premaz z akrilno impreganacijo; | m | 2 | 152.45 | 167.695 | 167.695 | 0 | 0
2. | Kitanje stropov, 2x kitanje z izravnalnim kitom in 2x brušenje; predhodni premaz z akrilno impreganacijo; | m | 2 | 46.75 | 51.425 | 51.425 | 0 | 0
3. | Slikanje sten z lateks polmat barvo (pralna barva) kot npr SPEKTA 2×, ton po izboru investitorja. | m | 2 | 152.45 | 167.695 | 167.695 | 0 | 0
4. | Slikanje stropov z disprzijsko barvo kot npr SPEKTA 2×, ton po izboru investitorja. | m | 2 | 107.47 | 118.217 | 118.217 | 0 | 0
OBJEKT "OBSTOJEČE"
5. | Priprava podlage obstoječih sten pred zaključno obdelavo (kitanjem in slikanjem). Brušenje in odstranjevanje obstoječih tapet. | m | 2 | 56.7 | 62.37 | 62.37 | 0 | 0
6. | Kitanje sten, 2x kitanje z izravnalnim kitom in 2x brušenje; predhodni premaz z akrilno impreganacijo; | m | 2 | 56.7 | 62.37 | 62.37 | 0 | 0
7. | Slikanje sten z lateks polmat barvo (pralna barva) kot npr SPEKTA 2×, ton po izboru investitorja. | m | 2 | 56.7 | 62.37 | 62.37 | 0 | 0
| Skupaj slikopleskarska dela: | [6 empty] | 0
V. | Tlakarska dela
Tlakarska dela splošno:
Kakovost podlage mora ustrezati standardom, ki veljajo v republiki Sloveniji in EU. Izvajalec tlakarskih del pred pričetkom del zapisniško prevzame podlago. Če je podlaga nekakovostna se izdelava poda ne sme začeti.
Tolerance za ravnost podlage mora biti skaldna z DIN 18202-3.
Skladiščenje materialov si organizira izvajalec sam.
Obračun: po m2 dejansko obložene površine, pri merjenju se ne odbijajo neobdelane površine letev, zaokrožnic in ostalih obrob ter stebrov in izboklin v stenah do 0,5 m2.
Za delo v prostorih, ki so manjši od standardnega za katerega je določen način obračunavanje, je izvajalec dodatek za povečan obračun dolžan upoštevati v ceni na enoto na osnovi predhodnega pregleda projektne dokumentacije.
1. | Dobava visokokvalitetne PVC heterogene talne obloge kot npr. EXPONA DESIGEN ali enakovredno; skupna debelina EN 428 3mm, debelina pohodnega sloja EN 429 ≥1mm iz čistega PVCja, skupna teža EN 430 2550-5100 gr/m2, ognjevarnost EN 13 501-1 Bfl-s1.
( v ceni upoštevati ceno PVC talne obloge FCO trgovina 25 EUR/M2 brez DDV; *razlika v ceni med predvideno ceno in ceno izbranega materiala se poračuna*)
priprava podlage:
Brušenje in sesanje estriha ( zahteve: ravnost podlage po EN 18202 tabela 3, vlažnost estriha max. 2,0% po CM metodi, če je talno gretje vlažnost estriha max. 1,8%, temperatura podlage 15-20oC, temperatura zraka 18-25oC, reletivna zračna vlaga pod 70%), nanos disperzijskega predpremaza kot npr. Uzin PE 360 ali enakovredno, izravnava podlage z cement polimerno izravnalno maso kot npr. Uzin NC 160 ali enakovredno (zahteva DIN EN 13813 C30/F6; tlačna trdnost min. 30N/mm2, upogibna trdnost min. 6N/mm2 ) povprečne debeline 2,0mm:
Brušenje in sesanje položene izravnalne mase, montaža PVC talne obloge z lepljenjem na podlago po celotni površini s kvalitetnim vodno disperzijskim lepilom kot npr. UZIN KE 2000S ali enakovredno, vroče varjenje spojev za doseganje vodne neprepustnosti:
V ceno zajeti tudi zaključno letev na stiku tla stena.
| prostori: 2.1, 2.2, 2.3, 2.6, 2.12 | m | 2 | 24.65 | 27.115 | 79 | 0 | 0
| Skupaj tlakarska dela: | [6 empty] | 0
VI. | Spuščeni stropovi
SPLOŠNO
Stiki (knauf spuščeni strop)
V enotni ceni je vkalkuliran togi stik profilov s tesnilnim trakom s steno, stropom in tlemi v skladu z avstrijskim standardom B 3358-6.
Površina (knauf spuščeni strop oziroma spuščeni strop iz mineralnih plošč)
Fugiranje (bandažiranje) stikov med ploščami in pritrdilnih sredstev je potrebno vkalkulirati v ceni.
Odri
V osnovni ceni je vkalkuliran delovni oder do delovne višine 4,0 m. Delovna višina se meri od zgornjega roba tal do spodnjega roba tistega dela stropa, na katerega je pritrjena podkonstrukcija (obešala) stropa. Če ni drugače navedeno, je pri poševnih površinah vkalkuliran v osnovni ceni nagib (razmerje med višino in vodoravno projekcijo) do 5 %.
Obračun izrezov Izrezi v ploščah vključno z zapiranjem instalacijskih in vgradnih delov, ki so zmontirani pred montažo obloge, se ne zaračunajo posebej, v kolikor zanje ni potrebna ojačitev konstrukcije.
OBJEKT "OBSTOJEČE"
1. | Montažni obešen akustičen strop, raven, vključno s podkonstrukcijo iz CD 60/27, izolacijski sloj iz mineralne volne debeline 20 mm enoslojna obloga iz mavčnih plošč debeline 12,5mm z ravno perforacijo po sistemu KNAUF D127 ali enakovredno.
Obdelava stikov in površine :
| Stiki med ploščami se obdelajo v Q3 – nadstandardni kakovosti. Obsega standardno fugiranje (Q2) in široko fugiranje stikov in tankoslojno kitanje celotne površine plošče v debelini 2 mm. Vse navedeno zajeti v ceni na enoto. | m | 2 | 60.72 | 66.792 | 90 | 0 | 0
OBJEKT "NOVOGRADNJA"
2. | Montažni obešen strop, raven , enonivojska kovinska podkonstrukcija iz C profilov 60/27, enoslojna obloga iz mavčnih plošč debeline 12,5mm.
Obdelava stikov in površine :
| Stiki med ploščami se obdelajo v Q3 – nadstandardni kakovosti. Obsega standardno fugiranje (Q2) in široko fugiranje stikov in tankoslojno kitanje celotne površine plošče v debelini 2 mm. Vse navedeno zajeti v ceni na enoto. | m | 2 | 60.72 | 66.792 | 66.792 | 0 | 0
| Skupaj spuščeni stropovi: | [6 empty] | 0
VII. | Montažne pregradne stene
PREGRADNE STENE
Obračun izrezov Izrezi v ploščah vključno z zapiranjem instalacijskih in vgradnih delov, ki so zmontirani pred montažo obloge, se ne zaračunajo posebej, v kolikor zanje ni potrebna ojačitev konstrukcije.
Obračun odprtin
Izdelava robov pri odprtinah za podboje, okvirje in okenske špalete do velikosti odprtine 2,5 m2 se ne obračuna posebej, zato se odprtina ne odbije. Pri velikosti odprtine nad 2,5 m2 se m2 se ne obračuna posebej, zato se odprtina ne odbije. Pri velikosti odprtine nad 2,5 m2 se odprtina odbije, izdelava roba odprtine pa posebej obračuna. Prestavitev podbojev ali okvirjev ali izdelava okenskih špalet z mavčnimi ploščami se zaračuna posebej.
Odri
Odre za izvedbo pregradnih sten je potrebno vkalkulirati v ceni na enoto.
Obdelava stikov in površine :
Stiki med ploščami se obdelajo v Q3 – nadstandardni kakovosti. Obsega standardno fugiranje (Q2) in široko fugiranje stikov in tankoslojno kitanje celotne površine plošče v debelini 2 mm. Vse navedeno zajeti v ceni na enoto.
Izolacijski sloj naveden v popisu mora biti iz kamene volne λ≤0,035, ustreza KNAUF Insulation DP-5 (če v opisu pri posamezni postavki ni navedeno drugače) ali enakovredno.
OBJEKT "NOVOGRADNJA"
1. | Pregradna stena, nenosilna, h<3,00m, enojna kovinska podkonstrukcija; debelina stene 10 cm; obojestranska dvoslojna obloga iz mavčnih plošč (obojestranska dvoslojna obloga z vlagoodpornimi ploščami) debeline 12,5 mm; izolacijski sloj iz kamene volne λ≤0,035, d =5 cm ustreza KNAUF Insulation DP-5 ali enakovredno. Sistem: Knauf pregradna stena W 112 ali enakovredno. Dobava in vgrajevanje montažnih predelnih sten tipa Knauf debeline 10 cm z izolacijo. V ceni so upoštevane vse odprtine za vrata (vratna odprtina se zaključi z UA profilom) in inštalacije, bandažiranje in kitanje vseh stikov. | m | 2 | 41.3 | 45.43 | 45.43 | 0 | 0
2. | Pregradna stena, nenosilna, h<3,00m, enojna kovinska podkonstrukcija; debelina stene 12,5 cm; obojestranska dvoslojna obloga iz mavčnih plošč debeline 12,5 mm (obojestranska dvoslojna obloga z ognjevarnimi mavčnimi ploščami); izolacijski sloj iz kamene volne λ≤0,035, d = 6 cm ustreza KNAUF Insulation DP-5 ali enakovredno. Sistem: Knauf pregradna stena W 112 ali enakovredno . Dobava in vgrajevanje montažnih predelnih sten tipa Knauf debeline 12,5 cm z izolacijo. V ceni so upoštevane vse odprtine za vrata (vratna odprtina se zaključi z UA profilom) in inštalacije, bandažiranje in kitanje vseh stikov. | m | 2 | 7.95 | 8.745 | 8.745 | 0 | 0
3. | Pregradna stena, nenosilna, h<3,00m, enojna kovinska podkonstrukcija; debelina stene 10 cm; obojestranska dvoslojna obloga iz mavčnih plošč debeline 12,5 mm; izolacijski sloj iz kamene volne λ≤0,035, d =5 cm ustreza KNAUF Insulation DP-5 ali enakovredno. Sistem: Knauf pregradna stena W 112 ali enakovredno. Dobava in vgrajevanje montažnih predelnih sten tipa Knauf debeline 10 cm z izolacijo. V ceni so upoštevane vse odprtine za vrata (vratna odprtina se zaključi z UA profilom) in inštalacije, bandažiranje in kitanje vseh stikov. | m | 2 | 12 | 13.2 | 13.2 | 0 | 0
4. | Stenska obloga, enojna kovinska podkonstrukcija; debelina obložne stene 15 cm; enostranska dvoslojna obloga iz mavčnih plošč (vlagoodporne plošče) debline 12,5 mm;
| Sistem: Knauf stenska obloga W 623 ali enakovredno. Dobava in vgrajevanje montažne stenske obloge tipa Knauf debeline 5-15 cm. V ceni so upoštevane vse odprtine za okna, vrata in inštalacije, bandažiranje in kitanje vseh stikov. | m | 2 | 4 | 4.4 | 4.4 | 0 | 0
5. | Dobava in montaža ojačitev pregradnih sten za montažo umivalnikov, omaric,... na kovinsko konstrukcijo pregradne stene iz OSB plošč deb 22 mm. | m | 2 | 4 | 4.4 | 4.4 | 0 | 0
6. | Dobava in vgradnja ojačitvenih vogalnikov sestavljenih iz dveh slojev kartonskega papirja in sredice iz polymera (kot npr. RIGIPS No-Coat ali enakovrdno) | m |  | 12 | 13.2 | 13.2 | 0 | 0
8. | Obloga instalacij; 3-stranska dvoslojna obloga iz mavčnih plošč debline 12,5 mm, vključno z lastno nosilno konstrukcijo;
| Sistem: Knauf stenska obloga W 62 ali enakovredno. Dobava in vgrajevanje montažne obloge instalacij. V ceni so upoštevane vse odprtine za okna, vrata in inštalacije, bandažiranje in kitanje vseh stikov. | m | 2 | 6.5 | 7.15 | 7.15 | 0 | 0
OBJEKT "OBSTOJEČE"
| ZUNANJE STENE |  |  |  | 0
9. | Pregradna stena, nenosilna, h<3,00m, enojna kovinska podkonstrukcija iz UA profilov na razmaku 31,25 cm; debelina stene 155 cm; na eni strani dvoslojna obloga iz mavčnih plošč debeline 12,5 mm na drugi strani dvoslojna iz Farmacel plošč deb. 15 mm; izolacijski sloj iz kamene volne λ≤0,035, d =10 cm ustreza KNAUF Insulation DP-5 ali enakovrdno, na notranji strani parna ovira Sd>2m, stiki lepljeni ustreza LDS knauf insulation ali enakovrdno. Sistem: Knauf pregradna stena W 112. Dobava in vgrajevanje montažnih predelnih sten debeline 14 cm z izolacijo. V ceni so upoštevane vse odprtine za vrata (vratna odprtina se zaključi z UA profilom) in inštalacije, bandažiranje in kitanje vseh stikov. | m | 2 | 563.5 |  | 10 | 0 | 0
10. | Izdealava odprtine v obstoječi montažni steniskupaj z nakladanjem ruševin in odvoz v javno deponijo, vključno s plačilom ustrezne pristojbine. | m | 2 | 563.5 |  | 3.6 | 0 | 0
| Skupaj montažne pregradne stene: | [6 empty] | 0
VIII. | Alu dela
OBJEKT "NOVOGRADNJA"
1 | SVV01 dim. 475/291 po shemi | kom |  | 1 | 1 | 1 | 0 | 0
Steklena stena z enokrilnimi vrati
| Skupaj ALU dela: | [6 empty] | 0
IX. | Razno
1. | Finalno čiščenje celotnega objekta po končanih finalnih delih, čišenje oken, vrat, tal in vgrajene opreme. | kpl |  | 1 | 1 | 1 | 0 | 0
2. | Termografsko slikanje objekta po končani gradnji | kpl |  | 1 | 1 | 1 | 0 | 0
4. | Izdelava kompletnega projekta izvedenih del - PID (za vse vrste del), v dveh izvodih. | kpl |  |  |  | 1 | 0 | 0
5. | Izdelava energetske iskaznice | kpl |  |  |  | 1 | 0 | 0
| Skupaj razno : | [6 empty] | 0

## rekapitulacija ZU
R E K A P I T U L A C I J A
ZUNANJA UREDITEV
A | GRADBENA DELA
I | Geodetska dela | 0
II | Rušitvena dela | 0
III | Zemeljska dela | 0
IV | Zgornji ustroj | 0
V | Betonska dela | 0
VI | Zidarska dela | 0
VII | Ključavničarska dela | 0
VIII | Tesarska dela | 0
IX | Kanalizacija | 0
X | Asfalterska dela | 0
XI | Gradbena dela za elektroinstalacije | 0
XII | Hortikultura | 0
XIII | Prometna signalizacija | 0
| SKUPAJ: | 0

## zunanja ureditev
I. | Geodetska dela
1. | Geodetski posnetek komunalne infrastrukture pred zasipavanjem cevi in instalacij. Obračun po kom. zakoličbene točke. | kom |  | 50 | 0 | 0
| Skupaj geodetska dela: |  |  |  |  | 0
II. | Rušitvena dela
SPLOŠNO
Izvajalec mora izvajati dela skladno z Načrtom gospodarjenja z gradbenimi odpadki.
Vse odpadke je potrebno oddati zbiralcu gradbenih odpadkov, ki v skladu s predpisi kot dejavnost opravlja zbiranje gradbenih odpadkov. Zbiralec gradbenih odpadkov lahko opravlja dejavnost, ko pridobi dovoljenje ministrstva, pristojnega za varstvo okolja.
Izvajalec mora za vse odpadke, ki nastanejo kot posledica rušitev voditi evidenčne liste o odvozu pooblaščenemu zbiralcu.
1. | Rušenje obstoječih tlakovcev, z nakladanjem in odvozom v javno deponijo, vključno s plačilom ustrezne pristojbine. | m | 2 | 239.36 | 0 | 0
2. | Rušenje obstoječih robnikov, z nakladanjem in odvozom v javno deponijo, vključno s plačilom ustrezne pristojbine. | m |  | 155.87 | 0 | 0
3. | Rezanje asfalta | m |  | 28.16 | 0 | 0
4. | Rušenje asfalta , z nakladanjem in odvozom v javno deponijo, vključno s plačilom ustrezne pristojbine. | m | 2 | 132 | 0 | 0
5. | Rušenje nosilnih elementov konstrukcije iz armiranega betona (oporni zidovi, talne plošče, svetlobni jaški, stopnice...), z nakladanjem ruševin in odvoz v javno deponijo, vključno s plačilom ustrezne pristojbine. | m | 3 | 26.62 | 0 | 0
6. | Odkop žive meje , z nakladanjem in odvozom v javno deponijo, vključno s plačilom ustrezne pristojbine. | m |  | 11.66 | 0 | 0
7. | Sekanje dreves debeline f 20-30 cm , z nakladanjem in odvozom v javno deponijo, vključno s plačilom ustrezne pristojbine. | kom |  | 3 | 0 | 0
| Skupaj rušitvena dela: |  |  |  |  | 0
III. | Zemeljska dela
Zemeljska dela splošno: Za vsa zemeljska dela je privzeta III. kategorija zemljišča, če je pri posameznih postavkah zemeljskih del navedena drugačna kategorija zemljišča potem je potrebno upoštevati tam določeno kategorijo. Izkopi morajo biti izvedeni v pravilnih naklonih, brežine pa zaščitene pred rušenjem. Eventuelne poškodbe in čiščenja javnih vozišč ter drugih površin zaradi prevozov bremenijo izvajalca.
Izkope obračunavamo v m3 raščenih tal. Izvajalcu se prizna samo količina dejansko opravljenega izkopa. Izkop do globine 100 cm se lahko izvaja z naklonom brežine pod kotom 90o. Pri izkopih večjih od 100 cm je potrebno izvajati varnostne ukrepe, ki preprečujejo zrušitev zemeljskih plasti.
1. | Izkop zgornje plasti humusa in zemlje v debelini cca 70 cm z nakladanjem zemlje na prevozno sredstvo in odvozom na začasno deponijo na na gradbišču.
| Del humusa se porabi za humuziranje zelenic – glej horikulturo, ostalo se odpelje na stalno deponijo (strošek prevoza na deponijo zajet v ločeni postavki) | m | 3 | 198.64 | 0 | 0
2. | Utrditev planuma izkopa do potrebne zbitosti. | m | 2 | 569.415 | 0 | 0
3. | Zasip z drobljencem 0-64mm (tampon II klase-vgrajuje se lahko samo material z atestom), z dobavo materiala, transporti, razgrinjanje, planiranje in nabijanje do potrebne zbitosti (Ev2>60 Mpa).
| Obračun: po m3 vgrajenega tampona - zbito stanje. | m | 3 | 187 | 0 | 0
4. | EVENTUELNO - Črpanje precejne talne vode iz gradbene jame. Cena vsebuje: napravo jame za namestitev sesalnega koša, stroše obratovanja črpalke, amortizacijo črpalke ter vse potrebne cevi.
4.1 | Ureditev črpališča | kom |  | 1 | 0 | 0
4.2 | Črpanje | ur |  | 65 | 0 | 0
5. | Odvoz viška izkopanega materiala z nakladanjem zemljine na prevozno sredstvo in odvozom na deponijo na razdalji do 10 km (odvoz dovoljen samo v pooblaščeni zbirni cener; o odvozu se vodi evidnčni list). | m | 3 | 93.5 | 0 | 0
6. | Geomehanski nadzor v času gradnje (prevzem temeljnih tal, opravljanje meritev zbitosti planuma, nasipov,….) | kom |  | 1 | 0 | 0
| Skupaj zemeljska dela: |  |  |  |  | 0
IV. | Zgornji ustroj
POVOZNE POVRŠINE
1. | Izdelava tamponske plasti z drobljencem 0-32mm (vgrajuje se lahko samo material z atestom) v debelini 0.30 m, z dobavo materiala, transporti, razgrinjanje, planiranje in nabijanje v plasteh po 30 cm do potrebne zbitosti (Ev2>100MPa, Ev2/Ev1<2).
Tampon izvesti v padcih proti talnim požiralnikom vse po načrtih odvodnjavanja!
| Obračun: po m3 vgrajenega tampona - zbito stanje. | m | 3 | 170.5 | 0 | 0
2. | Finalna izravnava planuma tampona z drobnozrnatim peskom 0-4 v sloju debeline 0.5 - 1 cm. | m | 3 | 5.72 | 0 | 0
TLAKOVANE POVRŠINE
3. | Izdelava tamponske plasti z drobljencem 0-32mm v debelini 0.40 m, z dobavo materiala, transporti, razgrinjanje, planiranje in nabijanje v plasteh po 30 cm do potrebne zbitosti (Ev2>60Mpa, Ev2/Ev1<2).
| Obračun: po m3 vgrajenega tampona – zbito stanje | m | 3 | 29.92 | 0 | 0
4. | Finalna izravnava planuma tampona z drobljencem 0-16 mm v debelini 10 cm z dobavo materiala, transporti, razgrinjanje, planiranje, izvedba naklonov in padcev po projektu in nabijanje do potrebne zbitosti.
| Obračun: po m3 vgrajenega tampona – zbito stanje | m | 3 | 7.48 | 0 | 0
| Skupaj zgornji ustroj: |  |  |  |  | 0
V. | Betonska dela
SPLOŠNO :
Konstrukcije iz betona morajo biti ravne , brez votlih mest in brez iztekanj cementnega gela na stikih opažev. V ceni na enoto je potrebno zajeti tudi nega betona, ki vsebuje vsebuje zaščito vgrajenega betona do polne trdnosti pred prevelikim izhlapevanjem vode iz betona, kakor tudi zaščito pred nizkimi temperaturami. Vgrajeno betonsko jeklo ne sme biti rjasto. Izvajalec mora pustiti v vseh betonskih konstrukcijah odprtine za montažo instalacij. Odprtine v betonu velikosti do 1m2 se ne odbijajo.
opis uporabljenih oznak betonov:
C (fck) / (fck,cube) oznaka tlačne trdnosti betona; fck – karakteristična tlačna trdnost 28 dni starega betona določenega na valju; fck,cube-karakteristična tlačna trdnost 28 dni starega betona določenega na kocki
PV-I,PV-II,PV-III; zahtevana stopnja odpornosti proti prodoru vode skladno z SIST EN 12390-8, pri starosti betona najmanj 28 dni
XC1, XC2/XC3, XC4 razred izpostavljenosti betona glede na pogoje okolja v skladu z EN-206-1 – korozija zaradi karbonatizacije
V/C vodocemntni faktor; razmerje med dodano količino vode in cementa
Dmax velikost največjega zrna agregata
S3, S4, S5, S6 konstrukcijski razred
Betonska dela splošno: Konstrukcije iz betona morajo biti ravne , brez votlih mest in brez iztekanj cementnega gela na stikih opažev. V ceni na enoto je potrebno zajeti tudi nega betona, ki vsebuje vsebuje zaščito vgrajenega betona do polne trdnosti pred prevelikim izhlapevanjem vode iz betona, kakor tudi zaščito pred nizkimi temperaturami. Vgrajeno betonsko jeklo ne sme biti rjasto. Izvajalec mora pustiti v vseh betonskih konstrukcijah odprtine za montažo instalacij. Odprtine v betonu velikosti do 1m2 se ne odbijajo. Splošno o izgledu betonov: Vsi betoni morajo biti izdelani v kvalitetnem opažu in ravni. Betoni, ki niso ometani se samo kitajo in nato belijo. Vse betonske površine mora izvajalec predati ravne, vse neravnine, ki bi jih bilo eventuelno potrebno izravnati bodo upoštevane kot nekvalitene in gredo na račun izvajalca betonskih del.
1. | Podložni beton, nearmiran deb. 10 cm, naprava podložnega betona pod temelji, dobava betona C 8/10, vgrajevanje in izravnava površine, glajenje površine, prenosi in pomožna dela. Obračun: po m3 vgrajenega podložnega betona. | m | 3 | 3.74 | 0 | 0
2. | Armirani beton pete opornih zidov, dobava in vgrajevanje betona C 30/37; XC2; Dmax = 22; S4; konstrukcije prereza nad 0.30 m3/m2 z vsemi transporti, zgostitvijo in nego betona. | m | 3 | 13.2 | 0 | 0
3. | Armirani beton sten opornih zidov, dobava in vgrajevanje betona C 30/37; XC2; Dmax = 22; S4; konstrukcije prereza 0,20 - 0.30 m3/m2 z vsemi transporti, zgostitvijo in nego betona. | m | 3 | 15.62 | 0 | 0
4. | Rebrasta armatura nad f 12 mm, z rezanjem, krivljenjem, polaganjem in vezanjem ter distančniki za armaturo. Cena vsebuje dobavo materiala,prenose in prevoz in druga pomožna dela. (vgrajuje se lahko armatura skladno z SISIT EN 1992-1-1) Obračun: po kg armature specificirane po teži posameznih profilov v armaturnih načrtih. | kg |  | 766.15 | 0 | 0
5. | Armaturne mreže različnih prerezov, z rezanjem, krivljenjem, polaganjem in vezanjem ter distančniki za armaturo (za plošče je potrebno uporabiti linijske distnčnike – polaganje po navodilih dobavitelja). Cena vsebuje dobavo mrež,prenose, prevoz in druga pomožna dela (vgrajuje se lahko armatura skladno z SISIT EN 1992-1-1). Obračun: po kg armature specificirane po teži posameznih profilov v armaturnih načrtih. | kg |  | 1065.79 | 0 | 0
| Skupaj betonska dela: |  |  |  |  | 0
VI. | Zidarska dela
TLAKOVANE POVRŠINE
1. | Dobava in polaganje betonskih tlakovcev po izboru investitorja (v ceni upoštevati ceno tlakovcev FCO trgovina 12,00 €/m2 brez DDV; *razlika v ceni med predvideno ceno in ceno izbranega materiala se poračuna*; Semmelrock Castelo antico ali enakovredno) v posteljico debeline 3-5 cm iz mešanice peska in drobirja frakcije 0-4 mm na predhodno položen filc – 150g/m2, z zapolnitvijo fug s kremenčevim peskom ter pobrizgom z trdilcem reg za utrditev in impregancijo fugirnega peska med tlakovci, skupaj z vsemi pomožnimi deli in prenosi. | m | 2 | 83.6 | 0 | 0
POVOZNE POVRŠINE
2. | Dobava in vgradnja predfabriciranih dvignjenih robnikov iz cementnega betona s prerezom 15/25 cm.
Robnik delno raven delno v radiju.
| Obračun: po m dejansko izdelanega robnika | m |  | 136.84 | 0 | 0
3. | Dobava in vgradnja predfabriciranih polkrožnih vrtnih robnikov iz cementnega betona s prerezom 5/20 cm.
Robnik delno raven delno v radiju.
| Obračun: po m dejansko izdelanega robnika | m |  | 23.32 | 0 | 0
| Skupaj zidarska dela: |  |  |  |  | 0
VII. | Ključavničarska dela
1. | Izdelava, dobava in montaža jeklene konstrukcije zaščitne ograje iz pohištvenih cevi in polnilom ploščatega železa, komplet s sidrnimi ploščami. po delavniški dokumentaciji. dobava vsega materiala, pomožna dela, prenosi . v ceno zajeti zaščito konstrukcije - vroče cinkana. | kg |  | 127.6 | 0 | 0
2. | Izdelava in montaža RF kovinske stopniščne ograje, zgoraj ročaj f 50, z montažo in pritrdilnim materialom | kg |  | 33 | 0 | 0
| Skupaj ključavničarska dela: |  |  |  |  | 0
VIII. | Tesarska dela
Tesarska in opažarska dela splošno:
. | Opaži morajo biti gladki in ravni, stiki dobro zatesnjeni, da se prepreči odtekanje cementnega gela tako, da so betonske površine popolnoma pripravljene za slikopleskarsko glajenje sten. Izvajalec mora pustiti v vseh betonskih konstrukcijah odprtine za montažo instalacij. Odprtine v opažu velikosti do 1m2 se ne obračunavajo posebej. Delovni, lovilni in varovalni odri se ne obračunavajo posebej, če niso navedeni v tem poglavju predračuna. Po splošnih pogojih tega predračuna je potrebno vse ostale odre vkalkulirati v enotne cene postavk. | .
1. | Kosmati opaž pete temelja opornih zidov, postavitev, odstranitev, čiščenje, transporti in druga pomožna dela.
| Obračun: po m2 opažene površine betona. | m | 2 | 24.255 | 0 | 0
2. | Gladki dvostranski opaž sten opornih zidov, postavitev, odstranitev, čiščenje, transporti in druga pomožna dela.
Obračun: po m2 opažene površine betona.
2.1 | stene ravne | m | 2 | 79.75 | 0 | 0
2.2 | stene v radiu | m | 2 | 0 | 0 | 0
| Skupaj tesarska dela: |  |  |  |  | 0
IX. | Kanalizacija
. | Kanalizacija splošno: Pri izvedbi izkopov se za širino izkopa jarkov upošteva zunanji premer cevi + 20 cm na vsako stran.Od globine 1m naprej je naklon brežin 60 stopinj, do globine 1m pa 90 stopinj. Izkopi za jaške se obračunavajo po istih kriterijih kot temelji. Vsi spoji cevi in cevi jaški morajo biti vodotesni. Izvajalec odgovarja za škodo pri izvedbi teh del, nastalo izven območja polaganja kanalizacije. Pri izkopih je upoštevana III. ktg. zemljišča, če je pri posameznih postavkah zemeljskih del navedena drugačna kategorija zemljišča potem je potrebno upoštevat i tam določeno kategorijo. V kolikor izvajalec ugotovi, da odstopa kategorija zamljina od s projektom predvidene, mora o tem takoj obvestiti nadzorno službo da potrdi ugotovljeno odstopanje.V kolikor izvajalec tega ne stori kasneje ni možno uveljavljati razliko v ceni.
METEORNA KANALIZACIJA
1. | Zakoličenje osi kanalizacije - pavšal | m |  | 114.18 | 0 | 0
2. | Izkop jarka za kanalizacijo, z selekcioniranjem izkopanega materiala in odmet na rob jarka za kasnejše zasipanje. Širina jarkov do 1,00 in globine do 3,0 m. V ceni zajeti tudi izvedbo zaščitnih ukrepov pri izkopu jarkov pred zasipanjem z zaščitnim opažem. | m | 3 | 57.09 | 0 | 0
3. | Planiranje dna kanala z natančnostjo +- 1 cm. Planiranje z odkopom ali nasipom do 0,005 m3/m. | m | 2 | 45.76 | 0 | 0
4. | Izdelava posteljice pred polaganjem kanalizacijskih cevi s peskom 0-8 mm debeline cca 10 cm, dobava, razgrinjanje in planiranje (obračun v zbitem stanju). | m | 3 | 4.62 | 0 | 0
5. | Polaganje kanalizacijskih cevi meteorne kanalizacije. Cena vsebuje: dobavo in polaganje kanalizacijskih PE cevi, minimalne obodne togosti SN > 8kN/m2. Cevi ki imajo manj kot 0,80 m prekritja nad temenom cevi je potrebno obbetonirati (obbetoniranje je predvideno v ločeni postavki).
5.1 | DN 125 | m |  | 76.12 | 0 | 0
5.2 | DN 160 | m |  | 26.95 | 0 | 0
5.3 | DN 200 | m |  | 8.36 | 0 | 0
6. | Zasip kanalizacijskih cevi ob cevi ter min 20 cm nad temenom s peskom 0-8 mm, razgrinjanje, planiranje (obračun v zbitem stanju) | m | 3 | 13.75 | 0 | 0
7. | Izvedba preizkusa vodotesnosti kanalizacije pred zasipom cevi po določilih SIST EN 1610. | m |  | 114.18 | 0 | 0
8. | Zasip kanalizacijskih cevi z z materialom od izkopa, razgrinjanje, planiranje in nabijanje v plasteh do potrebne zbitosti. (obračun v zbitem stanju) | m | 3 | 26.84 | 0 | 0
9. | Zasip kanalizacijskih cevi z drobljencem 0-32mm (vgrajuje se lahko samo material z atestom), razgrinjanje, planiranje in nabijanje v plasteh do potrebne zbitosti (Ev2>100MPa, Ev2/Ev1<2).
| Obračun: v zbitem stanju. | m | 3 | 16.5 | 0 | 0
10. | Odvoz viška izkopanega materiala z nakladanjem zemljine na prevozno sredstvo in odvozom na deponijo na gradbišču. | m | 3 | 30.25 | 0 | 0
11. | Dobava in vgradnja tipskega peskolova iz PP, z smradno zaporo , košaro za lovlenje listja ter čistilnim pokrovom, kapacitete pretoka 6,67 l/sek (ustreza HL 600/2 ali enakovredno), vgradnja po navodilih dobavitelja. | kom |  | 4 | 0 | 0
12. | Izdelava montažnih revizijskega jaškov iz PE DN 80 cm (vgradnja po navodilu dobavitelja kot npr. Zagožen), prenosi in pomožnimi deli. Cena vsebuje tudi izkop, zasip, LTŽ pokrov f 80 nosilnosti D 400 - z napisom kanalizacija, izdelava AB venca, izvedba priklučkov na revizijski jašek.
globina:
12.1 | h ≤ 1,00 m | kom |  | 1 | 0 | 0
12.2 | 1,00 m < h < 2,00 m | kom |  | 1 | 0 | 0
13. | Izdelava požiralnika iz PE DN 40 cm, globine do 1,70 m (vgradnja po navodilu dobavitelja kot npr. Zagožen), prenosi in pomožnimi deli. Cena vsebuje tudi izkop, zasip, LTŽ rešetko 33/40 nosilnosti D 400, izvedba priklučka na revizijski jašek dolžine do 2 m z PE-HD DN 200 z vsemi gradbenimi deli (izkop, polaganje, obbetoniranje, zasip). | kom |  | 2 | 0 | 0
14. | Dobava in gradnja tipskega požiralnika iz polimernega betona, dimenzij 25×25×36 cm z LTŽ pokrivno rešetko nosilnosti A 15 kN, s sifonom in vedrom za umazanijo (ustreza ACO Self dvoriščni požiralnik); z vsemi gradbenimi deli (izkop, polaganje, obbetoniranje, zasip) | kom |  | 1 | 0 | 0
| Skupaj kanalizacija |  |  |  |  | 0
X. | Asfalterska dela
1. | Dobava in strojno vgrajevanje obrabno zapornega sloja asfalta na predhodno izdelan nosilni sloj asfalta - bitubeton BB8 deb 3 cm | m | 2 | 622.6 | 0 | 0
2. | Dobava in strojno vgrajevanje nosiulnega sloja asfalta na predhodno izdelan tampon -bitudrobir BM22 deb 7 cm | m | 2 | 622.6 | 0 | 0
| Skupaj asfalterska dela |  |  |  |  | 0
XI. | Gradbena dela za elektroinstalacije
1 | Zakoličba trase | m |  | 46.2 | 0 | 0
2 | Strojni izkop jarka za kanale širine do 1.00 m, globine do 1,00 v zemljišču III. ktg. (ocena), z izmetavanjem - deponiranjem izkopnega materiala ob rob izkopa (cca. 3 m od kanala) - obračun v raščenem stanju
| Izkop je potrebni izvesti v skladu z predloženim prečnim prerezom, oziroma v skladu z veljavnimi tehničnimi predpisi in standardi za zemeljska dela | m | 3 | 27.5 | 0 | 0
3 | ročno planiranje dna jarka | m | 2 | 27.72 | 0 | 0
4 | Izvedba zasipa jarka z fino zrnatim slojom peska (0-4 mm), po fazah:
-Izdelava posteljice v min. debelini 10 cm v predpisani širini po celotni dolžini trase.
(polaganje kablov - ne zajeti v enotični ceni - že zajeto)
| -zasip cevi v minimalni debelini 10 cm nad temenom vrhnje cevi | m | 3 | 8.316 | 0 | 0
5 | Dobava in polaganje opozorilnega traku z napisom POZOR ELEKTRIKA |  |  | 46.2 | 0 | 0
6 | Zasip jarka z izkopnim materialom na že izdelano peščeno posteljico, z nabijanjem v plasteh po 20 cm. | m | 3 | 19.184 | 0 | 0
7 | Nakladanje in odvoz odvečnega materiala od izkopa v deponijo na razdalji do 10 km | m | 3 | 8.316 | 0 | 0
8 | Izdelava temelja za zunanje svetilke h=4 m, komplet, peta dimenzij 0,8×0,8×0,4m, nastavek 0,4×0,4×0,6m; dobava in vgradnja betona C25/30, 0-16 mm (vodonepropusten) , vgrajevanje, zgostitev in izravnava površine, glajenje površine, opaž, armatura, prenosi in pomožna dela. Skupaj z izkopom, zasipom ter odvozom viška zemlje v deponijo. | kom |  | 2 | 0 | 0
| Skupaj gradbena dela za el. instalacije: |  |  |  |  | 0
XII. | Hortikultura
1. | Frezanje obstoječih travnih površin, grabljenje, pobiranje kamnov, fino planiranje s točnostjo +- 3 cm, setev travne mešanice in valjanje ter 1 × zalivanje. | m | 2 | 177.1 | 0 | 0
2. | Dobava in saditev grmovnic – (kot Buxus Semperviens, oblikovan v obliko krogle premera min 30 cm), napolnitev jam s plodno zemljo, nabava sadik, sajenje, štartno gnojenje s šoto in kompostom ter enkratno zalivanje | kom |  | 18 | 0 | 0
3. | Saditev drevja z izkom jame 0.5/0.5/1.0, nabava sadik, sajenje, gnojenje s šoto, zasip, utrditev z lesenim opornikom in zalivanjem.
3.1 | Carpinus betulus "Fastigliata" - stebrasti gaber, gojen v loncu, višine 3-4m | kom |  | 4 | 0 | 0
3.2 | ACER PSEUDOPLATANUS GORSKI JAVOR; višine 3-4m | kom |  | 4 | 0 | 0
| Skupaj hortikultura |  |  |  |  | 0
XIII. | Prometna signalizacija
SPLOŠNO:
Prometna signalizacija mora biti izdelana skladno s Pravilnikom o promrtni signalizaciji in prometni opremi na javnih cestah.
Uporabljenje označbe v popisu so iz zgoraj navedenega pravilnika.
1. | Izdelava temlja za postavitev prometnaga znaka fi 40 cm, globine 80 cm, komplet. | kom |  | 1 | 0 | 0
2. | Dobava in vgraditev stebrička za prometni znak iz vročecinkane jeklene cevi | kom |  | 1 | 0 | 0
3. | Dobava in pritrditev trikotnega prometnega znaka, podlaga iz aluminija, znak z odsevno folijo 2. Vrste. | kom |  | 1 | 0 | 0
4. | Izdelava tankoslojne označbe z enokomponentno belo barvo , debelina plasti suhe snovi 300 mikronov (širina črte 10 cm)
| označba tip V-47.2 (parkirišča) | m |  | 85.8 | 0 | 0
5. | Izdelava druge tankoslojne označbe z enokomponentno rumeno barvo , debelina plasti suhe snovi 300 mikronov
| označba tip V-45 (parkirišče za invalida) | kpl |  | 1 | 0 | 0
| Skupaj prometna signalizacija: |  |  |  |  | 0
Note on B88: PV-I največji dovoljen prodor vode 50mm + 15 PV-II 30mm+10 PV-III 20mm+5
Note on B89: XC1 suho ali trajno mokro;beton v stavbah z nizko vlažnostjo in beton stalno potopjen v vodi XC2 mokro, le redko suho;betonske površine v dolgotrajnem dotiku z vodo številni temelji XC3 zmerno vlažno;beton v stavbah z zmerno ali visoko vlažnostjo zraka, zunanji beton zaščiten pred dežjem XC4 izmenično mokro in suho;betonske površine v stiku z vodo, ki ne sodijo v XC2
Note on B92: S4 priporočen razred (projektna življenjska doba 50 let)

## ELEKTRO-INSTALACIJE
4.4.40. | PROJEKTANTSKI POPIS MATERIALA IN DEL
projekt : | 4-ELEKTRO INSTALACIJE IN ELEKTRO OPREMA
št.projekta. | 03/2009
objekt : | OBJEKT KS JESENICE, Jesenice 11A, 8261 Jesenice na Dolenjskem
investitor: | OBČINA Brežice, Cest prvih borcev 18, 8250 Brežice
"R E K A P I T U L A C I J A"
40.1 | EL.INST. ZA RAZSVETLJAVO IN MOČ
40.2 | RAZDELILCI IN PS-PMO
40.3 | INSTALACIJA ZA IZENAČITEV POTENCIALOV
40.4 | OZEMLJILNI SISTEM IN ZAŠČITA PRED STRELO - LPS
40.5 | IKS - INTEGRIRANI KOMUNIKACIJSKI SISTEM
40.6 | PVS - PROTIVLOMNI SISTEM
40.7 | PRIPRAVLJALNA IN ZAKLJUČNA DELA
| ELEKTRO-INŠTALACIJE - SKUPAJ : |  |  |  |  | 0
*OPOMBE ZA IZVAJALCA DEL :
- V ceno po enoti mere je zajeta dobava in montaža materiala ter opreme
s pom. deli in drobnim materialom.
- Vsa oprema in material se mora dobaviti z ustreznimi certifikati,
atesti, garancijami, navodili za obratovanje, vzdrževanje, posluževanje
in servisiranje (v skladu z veljavno zakonodajo ).
- Pri opremi in materialu je potrebno upoštevati stroške meritev, preizkusa
in zagona, vključno s pridobitvijo ustreznih certifikatov in potrdil s
strani pooblaščenih institucij.
- Pri izvedbi je potrebno upoštevati stroške vseh pripravljalnih in
zaključnih del (vključno z usklajevanjem z ostalimi izvajalci na objektu)
ter vse transportne, skladiščne, zavarovalne in ostale splošne stroške.
*Za gradbena dela je potrebno pridobiti ponudbene cene od izvajalca gr.del
Izdelal : | EL-BIRO Emil Moškon s.p.
Pot na Armes 5a, 8281 Senovo
PE Brežice, Hrastinska pot 46
Datum : | Brežice, april 2016
40.1. | EL.INSTALACIJE ZA RAZSVETLJAVO IN MOČ
| OPIS POSTAVKE |  |  | KOLIČINA | CENA/ENOTO | VREDNOST
1.1. | Svetilke kompletno vključno z varčnimi žarnicami in priborom za montažo, po specifikaciji :
| S1–vgradna modularna fluo svetilka 598x598mm, 4x14W T16-G5,elektronski balast,IP40, zaprta -PMMA opalni difuzor, kot npr. Zeta 40 F6, ali enakovredna (večnamenski prostor - vgradnja v knuf strop !) |  | kos | 9 | 0 | 0
| S3 - plafonjera polykarbonatna s stekleno kapo_fi=330mm,H=76mm,IP44,2x18W,el.balast, - kot npr. HF8621G , ali enakovredno (hodnik) |  | kos | 3 | 0 | 0
| S4 - stenska zunanja svetilka iz tehnoppolimera s steklenim difuzorjem, IP54,1x20W EL,E27,- kot npr. LB82329G, ali enakovredno (fasadna) |  | kos | 5 | 0 | 0
| S5 -plafonjera iz polikarbonata, steklen difuzor,,1x11W, E27,IP44,kot npr. LB80221, ali enakovredno (sanitarije) |  | kos | 12 | 0 | 0
| S6 -nadumivalniška svetilka IP44,1x11W,- kot npr. LB55321, ali enakovredno |  | kos | 2 | 0 | 0
| S7 -industrijska linijska fluo polikarbonatna svetilka 2x36W, IP56, el.balast -kot npr. 3F LINDA 2x36HF, ali enakovredno (kuhinja,kotlovnica) |  | kos | 3 | 0 | 0
| S8 -(dvorana v kleti) nadgradna ploska stropna fluo svetilka,H=67mm max., dvojni parabolični raster z visokim sijajem BAP(L65<1000cd/m2), 2x36W, IP20, el.dušilka ,kot npr. tip SAR 2 200 T8 ECO, Schrack, ali enakovredno |  | kos | 12 | 0 | 0
0
| S10 -Svetilka za razsvetljavo parkirišč, kot npr. tip Grah LED lighting LSL 15, 18W,4200K,1800lm, IP65, ali enakovredna ; dobava in montaža |  | kos | 2 | 0 | 0
| STB -Atestiran - vsadni steber vročecinkan za javno razsvetljavo Hbruto/netto=5/4m , kot npr.EVENTUS ( N.C.M.) tip RPS 5, ali enakovreden ; dobava in montaža v temelj, niveliranje |  | kos | 2 | 0 | 0
| SP -sponke za prikop in šivanje kabla v stebru, z varovalko |  | kos | 2 | 0 | 0
| VS - varnostna-zasilna svetilka z vgrajenim Li akumulatorjem v pripravnem stiku -8W,avtonomija 3h,Led dioda-kot npr. DIN -E-Line-8311L/UP, ali enakovredno |  | kos | 9 | 0 | 0
1.2. | Piktogramske oznake poti umika postavljene skladno z Zasnovo požarne varnosti, skladne s standardom SIST EN 1838 ,velikosti250x125mm,vidne na 16m/nalepka na prozorni pleksi plošči,vijačene na zid,ali obešene
| * IZHOD |  | kos | 4 | 0 | 0
| * SMER DESNO PROTI IZHODU |  | kos | 1 | 0 | 0
| * SMER LEVO PROTI IZHODU |  | kos | 0 | 0 | 0
1.3. | Stikalo za razsvetljavo - p/o montaža -vijačno
| * navadno |  | kos | 11 | 0 | 0
| * serijsko |  | kos | 2 | 0 | 0
| * menjalno |  | kos | 2 | 0 | 0
1.3.1. | Stikalo za razsvetljavo - n/o montaža , IP44 |  | kos | 2 | 0 | 0
1.4. | Stikalo z lučko - 16A za bojler -p/o montaža |  | kos | 1 | 0 | 0
1.5. | Stropni senzor gibanja za vklop luči in ventilacije,kot CPD ref.16992, ali enakovreden |  | kos | 2 | 0 | 0
1.6. | Pozivni set za WC-invalidi - potezna tipka z vrvico, napajalnik, zvočni signalizator+rdeča signalna svetilka, kot npr. SEA Sežana, ali enakovredno |  | kpl | 1 | 0 | 0
1.7. | Vtičnica za p/o montažo -vijačna
| * enojna |  | kos | 27 | 0 | 0
| * dvojna |  | kos | 17 | 0 | 0
1.7.1. | Stalni priključek - p/o - doza fi=60mm |  | kos | 3 | 0 | 0
1.8. | Vtičnica za n/o montažo IP44
| * enojna |  | kos | 2 | 0 | 0
1.9. | Vodniki in kabli uvlečeni v izolacijske cevi
| - NYM-J 3x1,5 |  | m | 440 | 0 | 0
| - NYM-J 5x1,5 |  | m | 130 | 0 | 0
| - NYM-J 3x2,5 |  | m | 460 | 0 | 0
| - NYM-J 5x2,5 |  | m | 16 | 0 | 0
| * NYM-J 5x10 |  | m | 21 | 0 | 0
| * NYY-J 3x2,5 za zunanje luči |  | m | 46 | 0 | 0
1.10. | Izvedba el.instalacij za regulacijo ogrevanja
| * YMM-O 3x1,0 za črpalke |  | m | 14 | 0 | 0
| * YMM-O 4x1,0 za pogon meš.ventila |  | m | 6 | 0 | 0
| * LIYCY 2x0,75 za nastavljalnike in tipala |  | m | 80 | 0 | 0
| * priklop na prostorski nastavlajalnik T1,T2 |  | kos | 2 | 0 | 0
| * priklop na fasadno tipalo OTS |  | kos | 1 | 0 | 0
| * priklop na črpalko |  | kos | 2 | 0 | 0
| * priklop na mešalni ventil |  | kos | 1 | 0 | 0
| * priklop na regulator |  | kos | 1 | 0 | 0
| * PN/T 13,5 |  | m | 12 | 0 | 0
| * EUROFLEX-13,5 |  | m | 15 | 0 | 0
1.11. | Izolacijske cevi,kanali,kpl.s priborom za montažo
| * FCS-13,5 |  | m | 200 | 0 | 0
| * FCS-16 |  | m | 210 | 0 | 0
| * RBC-16 |  | m | 120 | 0 | 0
| * RBC-13,5 |  | m | 80 | 0 | 0
| * NIK-1 |  | m | 160 | 0 | 0
| * NIK-2 |  | m | 120 | 0 | 0
| * PVC kanal 60x40 s pokrovom |  | m | 16 | 0 | 0
1.12. | Izvedba splošnih elektro priključkov v objektu po opisu
| * na svetilko |  | kos | 46 | 0 | 0
| * na stikalo, tipkalo za luč |  | kos | 17 | 0 | 0
| * na vtičnico |  | kos | 41 | 0 | 0
| * na stropni senzor gibanja |  | kos | 2 | 0 | 0
| * na fasadni senzor zatemnilnega stikala |  | kos | 1 | 0 | 0
| * na toplotno črpalko |  | kos | 1 | 0 | 0
| * na ventilator - sanitarije |  | kos | 5 | 0 | 0
| * na napajalnik 230/12V za pisoar |  | kos | 2 | 0 | 0
| * na štedilnik,bojler |  | kos | 2 | 0 | 0
| * na komunikacijsko omarico KO |  | kos | 1 | 0 | 0
| * na pritivlomno centralo PVC |  | kos | 1 | 0 | 0
| * na tipko za izklop v sili |  | kos | 1 | 0 | 0
1.13. | Priklop glavnih odvodov/dovodov na razdelilce |  | kos | 2 | 0 | 0
1.14. | Dobava materila in izvedba nujnjih sanacijskih de na obstoječih el.instalacijah v obstoječih prostorih objekta (zamenjava stikal,vtičnic,fluo cevi,žarnic,fiksiranje instalacij,odprava nevarnih mest…)/ detaljna izvedba se določi na licu mesta skupaj s projektantom !
| * NYM-j 3x1,5 |  | m | 160 | 0 | 0
| * NYM-j 3x2,5 |  | m | 120 | 0 | 0
| * stikalo navadno P/O |  | kos | 12 | 0 | 0
| * stikalo serijsko P/O |  | kos | 4 | 0 | 0
| * vtičnica šuko p/o |  | kos | 18 | 0 | 0
| * NIK-1 |  | m | 120 | 0 | 0
| * NIK-2 |  | m | 140 | 0 | 0
| * doza PVC-IP44 -n/o |  | kos | 20 | 0 | 0
| * energijsko varčna žarnica PL-11W, E27 |  | kos | 15 | 0 | 0
| * fluo cev FC 36(58)W |  | kos | 18 | 0 | 0
1.15. | Tipka "IZKLOP V SILI"-rdeča na razbitje,zaščita IP40 |  | kos | 1 | 0 | 0
1.16. | Odklop in demontaža obstoječega razdelica in ponovni priklop in označitev obst.tokokrogov na nov razdelilec =E-2 za stari del |  | ur | 14 | 0 | 0
1.17. | Prevezava obstoječih tokokrogov za prostore v pritličju, ki so tehnično neustrezno položeni skozi stropno ploščo kleti ( sedanje dvorane), samo delo: |  | ur | 18 | 0 | 0
1.18. | Označitev vseh elementov obstoječih in novih el.instalacij na objektu |  | kpl | 1 | 0 | 0
1.19. | Meritve osvetljenosti prostorov z izdelavo protokola-interne meritve! |  | kpl | 1 | 0 | 0
40.2. | RAZDELILCI IN KPMO
2.1. | Razdelilec (=E-2) stari del : |  | kpl | 1 | 0 | 0
| * omarica za n/o vgradnjo-PRAGMA -PRA 20313 - 3x13 modulov, IP30, ali enakovredna | 1 | kpl
| - komplet priključnih sponk | 1 | kpl
| - PE in N konektor | 1 | kpl
| - PE priključne sponke | 1 | kpl
| * glavno stikalo za montažo na DIN letev - 40A/3polno | 1 | kos
* instalacijski odklopnik 10kA
| * B10/1 | 2 | kos
| * C10/1 | 10 | kos
| * C16/1 | 2 | kos
| * B6/1 | 2 | kos
| * vilične zbiralke 3 polne 10 mm2 | 1 | m
| * ožičenje, zaključni pokrov, oznake elementov, shema izvedenega stanja | 1 | kpl
2.2. | Razdelilec-glavni (=E-1) novi del: |  | kpl | 1 | 0 | 0
| * omarica za p/o vgradnjo PRAGMA tip PRA 25413 + vrata PRA 16413 (4x13 modulov), ali enakovredna | 1 | kpl
| - komplet priključnih sponk za dovod 5x10 | 1 | kpl
| - PE in N konektor | 1 | kpl
| - PE priključne sponke | 1 | kpl
| * glavno stikalo za montažo na DIN letev - 40A/3polno- s tuljavo za daljinski izklop | 1 | kos
| * odvodniki prenapetosti - klasa II (TN-S) tip PRD 15/3p+N/15kA/275V art.16574 | 1 | kpl
#instalacijski odklopnik 10kA
| * C4/1 | 1 | kos
| * B6/1 | 1 | kos
| * B10/1 | 7 | kos
| * C10/1 | 3 | kos
| * C16/1 | 5 | kos
| *C16/3 | 2 | kos
| * RCD C10/0,03A | 1 | kos
| * svetlobno stikalo IC 200 s senzorjem za reklamo | 1 | kos
| *instalacijski kontaktor 230V/16A/1polni | 1 | kos
| *izbirno stikalo 10A / 1-0-2 / 1polno | 1 | kos
| * vilične zbiralke 3 polne 10 mm2 | 1 | m
| * ožičenje, zaključni pokrov, oznake elementov, shema izvedenega stanja | 1 | kpl
2.3. | Prostosječa Kabelska -priključno-merilna omarica- PS-PMO, po specifikaciji: |  | kpl | 1 | 0 | 0
| *tipska prostostoječa kabelska razdelilna omarica, iz trdega PVC-ja odpornega na UV žarke, razred II, IP54, RAL7035, tritočkovno zapiranje, 2 okenca za števce, dim.530x820x320mm, s strešico, kvaliteni razred kot npr. tip PS 5 NT/2 Prebilplast, ali enakovredno | 1 | kos
| *tipski montažni temelj za omarico | 1 | kos
| *priključne sponke za uvod - izvod kabla 4x70Al | 2 | kos
| *fazne zbiralke Cu /250A | 3 | kos
| *PEN zbiralka | 1 | kos
| *števčna plošča | 1 | kos
| *direktni trifazni IDIS univerzalni števec delovne energije kl.2(IEC) ali A(MID) s stikalno napravo-odklopnikom po SONDO | 1 | kos
| *komunikator za GSM modem | 1 | kos
| *GSM modem | 1 | kos
| *varovalčni odklopnik EFEN 160/3p | 1 | kos
| *var.vložki NV160/25A | 3 | kos
| *odvodniki prenapetosti - Protec B2-60kA/275V | 1 | kpl
| * PEN sponka | 1 | kos
| * ključavnica sistemska Elektro Celje | 1 | kos
| *drobni in vezni material | 1 | kpl
| * priklop dovodnega in odvodnega kabla | 1 | kpl
| *montaža opreme v omarico | 1 | kpl
40.3. | INST.ZA IZENAČITEV POTENCIALOV
3.1. | Zbiralka GIP za glavno izenačitev potencialov, montirana pod glavnim razdelilcem |  | kos | 1 | 0 | 0
3.2. | Zbiralka LIP za lokalno izenačitev potencialov /sanitarije, strojnica/ |  | kos | 3 | 0 | 0
3.3. | Vodniki za izvedbo instalacije izenačitve potencialov
| * H07V-K6 |  | m | 38 | 0 | 0
| * H07V-K4 |  | m | 180 | 0 | 0
| * RF-P 30x3,5 |  | m | 5 | 0 | 0
3.4. | Izvedba povezave zbiralke GIP na zunanje strelovodno ozemljilo |  | kpl | 1 | 0 | 0
3.5. | Izvedba stikov lokalne izenačitve potencialov v objektu:
| * na PE zbiralke razdelicev |  | kos | 2 | 0 | 0
| * na kom.omarico |  | kos | 1 | 0 | 0
| * na naprave in kovinske mase v kotlovnici |  | kos | 6 | 0 | 0
| * na PEN zbiralko v KPMO |  | kos | 1 | 0 | 0
| * na pipe in ventile v sanitarijah, kuhinji... |  | kos | 12 | 0 | 0
3.6. | Meritve neprekinjenosti zaščitnega vodnika za kompletne instalacije (za GIP, in LIP-e) in tabelarični prikaz merilnih rezultatov |  | kpl | 1 | 0 | 0
40.4. | OEMLJILNI SISTEM IN ZAŠČITA PRED STRELO - LPS
4.1. | Ozemljilo - trak RF-P 30x3,5mm, položen v izkop 0,8m globine na razdalji 1m od fasade |  | m | 100 | 0 | 0
4.2. | Izvedba odvoda iz vkopanega ozemljila za merilne stike, GIP, odtočne cevi,.. |  | kos | 7 | 0 | 0
4.3. | Žica Al - fi 10 mm – legura položena na podpore in konzole |  | m | 90 | 0 | 0
4.4. | Križna sponka KON 01 - RfV - 050422, ali enakovredna; za križne stike ozemljila v zemlji |  | kos | 10 | 0 | 0
4.5. | Vezna sponka za žico KON 04B, ali enakovredna |  | kos | 4 | 0 | 0
4.6. | Podpora zidna-trak ZON 03-RfV (P30x3), ali enakovredna |  | kos | 10 | 0 | 0
4.7. | Podpora zidna-žica ZON 03-Rf-V (fi 10), ali enakovredna |  | kos | 25 | 0 | 0
4.8. | Merilni stik trak-žica KON 03 - Rf /P, ali enakovreden |  | kos | 5 | 0 | 0
4.9. | Žlebna sponka KON 06- Rf/fi 10, ali enakovredna |  | kos | 5 | 0 | 0
4.10. | Kontaktna sponka KON05-Rf, ali enakovredna; za stike na pločevino |  | kos | 2 | 0 | 0
4.11. | Slemenski nosilec SON 16-Rf-V-fi10, ali enakovreden ; za kritino PREFFA Alu strešniki |  | kos | 40 | 0 | 0
4.12. | Strešni nosilec SON 16 Rf-V-fi10, ali enakovreden; kritina PREFFA |  | kos | 34 | 0 | 0
4.13. | Križna sponka žica-žica KON 08 – Rf, ali enakovredna |  | kos | 8 | 0 | 0
4.14. | Objemka odtočne cevi KON 12A- Rf (fi 10/fi 120), ali enakovredna |  | kos | 6 | 0 | 0
4.15. | Vezna sponka KON 04A SIMPLE – Rf, ali enakovredna |  | kos | 12 | 0 | 0
4.16. | Povezovalna-pletenica-25mm2-Cu/Sn,art.90210, ali enakovredna |  | kos | 2 | 0 | 0
4.17. | Kontaktna sponka KON 05 – Rf (fi 10), ali enakovredna |  | kos | 2 | 0 | 0
4.20. | Odkapnik KON 21 – Rf (fi 10), ali enakovreden |  | kos | 5 | 0 | 0
4.21. | Merilna številka Rf (fi 10) |  | kos | 5 | 0 | 0
4.22. | Izvedba direktnega stika ozemljila za GIP |  | kos | 1 | 0 | 0
4.23. | Palično ozemljilo -kot sonda POS-50x50x3mm, Fe-Zn/L=2000mm ,ali enakovredna ; zabita v teren in povezana na odvod - obročasto ozemljilo OPOMBA : Sonde se dobavijo in vgradijo le v primeru slabih rezultatov meritev krožnega ozemljila ! |  | kos | 5 | 0 | 0
40.5. | IKS - INTEGRIRANI KOM.SISTEM
5.1. | Instalacijska oprema in kabli - dobava in vgradnja
| *F/ FTP kabel, Low smoke, zero halogen, low grade (4x2x24AWG-23/1-Cat.6) |  | m | 330 | 0 | 0
| * izolacijska cev RBC-16 p/o |  | m | 10 | 0 | 0
| * izolacijska cev FCS-16 p/o |  | m | 210 | 0 | 0
| *instalacijski kanal NIK-1 |  | m | 100 | 0 | 0
5.2. | Kominikacijska omarica KO z vgrajeno opremo po specifikaciji - dobava in montaža: |  | kpl | 1 | 0 | 0
| * 19" komunikacijska omarica - 9HU | 1 | kos
| * 19" razdelilni panel 8x230V z zaščito | 1 | kos
| * 19" patch panel 24 port UTP- Cat. 6 | 1 | kos
| * 19" optični panel 4xST-single mode | 1 | kos
| * optična kaseta s priključnimi kabli | 1 | kos
| * Fo.priključni kabel ST/SC-2m-duplex | 1 | kos
| * 19" polica za opremo 250 mm | 0 | kos
| * 19" organizator ožičenja 1 HE | 1 | kos
| * priključni kabel UTP cat 5e/1m/2xRJ 45 | 18 | kos
| * montaža omarice in opreme | 1 | kpl
OPOMBA : Zagotoviti 1x analogno linijo za prenos alarma iz protivlomne centrale !
5.3. | Zaključevanje in meritve z merilnimi rezultati
| *Zaključevanje UTP kablov na Patch panelih |  | kpl | 1 | 0 | 0
| *Zaključevanje UTP kablov na vtičnicah |  | kos | 18 | 0 | 0
| *Meritev UTP razvoda cat.5; po mednarodnem ISO/IEC 11801 2nd edition: september 2002 (Class E-Permanent Link) oziroma evropski EN50173-1; november 2002 (Class E-Permanent Link) standard |  | kpl | 1 | 0 | 0
5.4. | Informacijska vtičnica za direktno p/o (n/o) montažo
| * 1 x Rj45 cat 5e –enojna |  | kos | 3 | 0 | 0
| * 2 x Rj45 cat 5e –dvojna |  | kos | 8 | 0 | 0
5.5. | Fasadna TK omarica - vgrajena na lokaciji obstoječe -naročiti pri Telekomu ! |  | kpl | 1 | 0 | 0
5.6. | Kabel IY(St)y-3x4x0,8 za povezavo TK in KO, l=24m, kompletno z zaključevanjem |  | kpl | 1 | 0 | 0
5.7. | Optični kabel "single mode" za povezavo med fasadno TK omarico in kom. Omarico KO. L=24m,kompletno z zaključevanjem |  | kpl | 1 | 0 | 0
40.6. | PVS - PROTIVLOMNI SISTEM
6.1. | Protivlomna centrala , kot DIGIPLEX EVO-48 ,montirana v kovinsko n/o omarico DIDO-3V, ali enakovredna |  | kpl | 1 | 0 | 0
6.2. | Šifrator , kot tip DGP 641, ali enakovreden |  | kos | 1 | 0 | 0
6.3. | Kombinirani IR+MW javljalnik premika – stenski |  | kos | 9 | 0 | 0
6.4. | Razširitveni modul Rmx |  | kos | 2 | 0 | 0
6.5. | Zunanja sirena 12V/110dB |  | kos | 1 | 0 | 0
6.6. | Protivlomni kabel položen od PVC-centrale do vsakega protivlomnega senzorja
| * LIYCY-2x0,5+6x0,22 |  | m | 240 | 0 | 0
6.7. | Izolacijske cevi
| * kanal NIK-1 |  | m | 120 | 0 | 0
| * FC/S - 13,5 |  | m | 80 | 0 | 0
6.8. | Montaža elementov sistema na pripravljene instalacije, programiranje, spuščanje v pogon, poučitev zadolženega osebja o uporabi in primopredaja |  | kpl | 1 | 0 | 0
6.9. | Programiranje centralne enote, zagon sistema in priklop na analogno TK linijo |  | kpl | 1 | 0 | 0
40.7. | PRIPRAVLJALNA IN ZAKLJUČNA EL.INSTALACIJSKA DELA
7.1. | Izdelava raznih kabelskih prebojev v stenah in betonskih ploščah. |  | kpl | 1 | 0 | 0
7.2. | El. meritve, preizkus funkcionalnosti, atesti, izjave, ter storitve pooblaščenega preglednika z licenco - nacionalnno poklicno kvalifikacijo "NPK" |  | kpl | 1 | 0 | 0
7.3. | Meritve ozemljitvene upornosti in predaja izpolnjene knjige strelovoda - storitve pooblaščenega preglednika z licenco NPK |  | kpl | 1 | 0 | 0
7.4. | Meritve osvetljenosti prostorov z izdelavo protokola-interne meritve! |  | kpl | 1 | 0 | 0
7.5. | Izdelava DOKAZILA O ZANESLJIVOSTI - tabelarični seznam s prilogami za skupno Dokazilo o zanesljivosti glavenga izvajalca |  | kpl | 1 | 0 | 0
| ELEKTROINŠTALACIJE SKUPAJ : |  |  |  |  | 0

## STROJNE INŠTALACIJE
3.0. STROJNE INŠTALACIJE IN OPREMA
SKUPNA REKAPITULACIJA
Objekt: Večnamenski objekt-KS Jesenice
| 3.1 - OGREVANJE/HLAJENJE |  |  | 0
| 3.2- PREZRAČEVANJE |  |  | 0
| 3.3- VODOVOD, KANALIZACIJA |  |  | 0
| 3.4 - DEMONTAŽNA DELA |  |  | 0
|  | SKUPAJ (3.1 - 3.4) : |  | 0
- | Vse naprave in elementi v popisu materiala in del so nevedeni samo primeroma (kot npr.) zaradi določitve kvalitete.
- | S privolitvijo investitorja se lahko vse naprave nadomesti z nadomestnimi, ki morajo imeti enako ali boljšo kvaliteto
- | Vse naprave in elemente se mora dobaviti z vsemi ustreznimi in veljavnimi certifikati, atesti, garancijami, navodili za obratovanje in
obratovanje, vzdrževanje in servisiranje ter funkcionalno shemo izvedenega stanja
- | Pri vseh napravah je potrebno upoštevati stroške vseh pripravljalnih un zaključnih del, (vključno z usklajevanjem z ostalimi izvajalci
na objektu) ter vse transportne, zavarovalne in ostale splošne stroške.
- | Pri oddaji ponudbe naročniku je izvajalec je dolžan sam preveriti zmnožke in seštevke ter prenose le teh v rekapitulacijo
- | V ceni vsakih posameznih del je po potrebi zajeti vse delovne in pomožne odre kot tudi čiščenje vseh elementov po končanih delih
3. | PROJEKTANTSKI POPIS MATERIALA IN DEL
3.1. OGREVANJE
(Vse postavke vključujejo dobavo in montažo)
| OPIS DELA | KOLIČINA | CENA/ENOTO | CENA
1. | Toplotna črpalka zrak voda kot npr. Thermia Atec 16 ali enakovredno: -zunanja enota
Toplotna moč: 15,3 kW
Hladilna moč: 10,4 kW
COP: 3,6 pri A2W35 po EN 14511
COP: 4,1 pri A7W35 po EN 14511
400V, komp. 5 kW, vent. 0,3 kW, zag. tok 18A
varovalka 16 A
Hitrostno prilagodljiv brezstopenjski EC ventilator
Elektronski ekspanzijski ventil
Ogrevana posoda za zbiranje kondenzata
kpl.
| Atec 16 | 1 | 0 | 0
2. | Notranja enota Atec Plus 16-18
Krmilnik s časovno regulacijo
Obtočna črpalka: hitrostno prilagodljiva brezstopenjska
Električni grelec: 3-15 kW
Kit za ogrevanje bojlerja: preklopni ventil z mot. pogonom
kpl.
| Atec Total | 1 | 0 | 0
3. | Sobna enota Atec LCD kot npr. Thermia ali enakovredno, montažni material.
| komplet | 1 | 0 | 0
4. | Grelnik sanitarne vode, vakumsko emajliran z toplotno izolacijo 5 cm, volumna 300 l, površina grelnika 2,6 m2, montažni material.
| HP 300 | 1 | 0 | 0
5. | Testiranje in zagon TČ Thermia, nastavitve regulacije s strani pooblaščenega serviserja.
| komplet | 1 | 0 | 0
6. | Hranilnik toplote - akumulator ogrevalne vode, pokončne izvedbe, izdelan iz jeklene pločevine, toplotno izoliran z izolacijo zaprtocelične strukture skupne debeline min. 5 cm, komplet z višinsko porazdeljenimi priključki 1" za ogrevalno vodo in višinsko porazdeljenimi priključki za merilne in odzračevalne elemente, z prirobnico fi 180 za dodatni električni grelnik.
kos
| VT 200 | 1 | 0 | 0
7. | Varnostni ventil, komplet z montažnim materialom za tlak odpiranja 3,0 bar.
kos
| DN15 | 1 | 0 | 0
8. | Hitromontažni set za mešalni krog DN 20, ki vsebuje elektronsko črpalko ogrevalnega kroga Alpha 25-60 s protipovratnim ventilom, tropotni mešalni ventil DN20 z elektromotornim pogonom, 2x termometer, prelivni ventil, 2x zaporni ventil in toplotno izolacijo.
kos
| HSM 20E | 1 | 0 | 0
9. | Zaprta membranska ekspanzijska posoda kot npr. Reflex tip N35 ali enakovredno, komplet z vsem montažnim materialom in servisnim ventilom R 3/4" x 3/4" z varovalko, volumna 35 l.
kos
| N 35/1,5 | 1 | 0 | 0
10. | Termo manometer za območje 0-120 st.C, 0-4 bar, fi 80, vgradni in montažni material.
| kos | 2 | 0 | 0
11. | Termometer za območje 0-120 st.C, fi 80, vgradni in montažni material.
| kos | 2 | 0 | 0
12. | Krogelni ventil z nastavkom za polnjenje ali praznjenje, NP16
kos
| DN 15 | 1 | 0 | 0
13. | Ravni krogelni navojni ventil, NP16
kos
| DN 15 | 10 | 0 | 0
| DN 20 | 10 | 0 | 0
| DN 25 | 10 | 0 | 0
14. | Magnetni izločevalnik nesnage kot npr. Caleffi ali enakovredno tip Dirmag serija 5453 DN25, komplet z montažnim in tesnilnim materialom.
| kos | 1 | 0 | 0
15. | Lovilec nesnage navojni z nerjavečo mrežico, NP16, montažni in tesnilni material.
kos
| DN 25 | 1 | 0 | 0
16. | Avtomatski odzračevalni ventil, komplet z vsem pritrdilnim materialom
kos
| tip: Reflex EXTOP 1/2 (DN 15) | 6 | 0 | 0
17. | Pločevinasti panelni radiatorji kot npr. VOGEL&NOOT ali enakovredno tip T6 z sredinskim spodnjim priključkom, kpl. z vgrajenim termostatskim ventilom, čepi, odzračnim ventilom, obešalni material ali konzole za pritrditev, komplet z vsem montažnim in pritrdilnim materialom.
kos
| 600/2000/22 VM | 1 | 0 | 0
| 600/1600/22 VM | 1 | 0 | 0
| 900/400/22 VM | 2 | 0 | 0
18. | Spodnji priključek za radiatorje z vgrajenim ventilom kot npr. DUNFOSS ali enakovredno, tip RLV-KS ravne izvedbe, komplet z fitingi za bakrene cevi, montažni material.
kos
| RLV-KS | 4 | 0 | 0
19. | Demontaža obstoječih radiatorskih ventilov (spodnji+zgornji), komplet z odvozom na deponijo in plačilom pristojbine.
| kos | 18 | 0 | 0
20. | Pločevinasti panelni radiatorji kot npr. VOGEL&NOOT ali enakovredno tip K z stranskimi priključki, z čepi, odzračnim ventilom, obešalni material ali konzole za pritrditev, komplet z vsem montažnim in pritrdilnim materialom.
kos
| 600/400/11 K | 2 | 0 | 0
| 600/800/22 K | 1 | 0 | 0
| 600/1400/22 K | 3 | 0 | 0
| 600/1600/22 K | 1 | 0 | 0
21. | Radiatorski termostatski ventil, tlačno neodvisen kot npr. Dunfoss ali enakovredno, z prednastavljivim pretokom, v kotni ali ravni izvedbi, z montažnim in tesnilnim materialom in nastavitvijo po končani montaži.
| RA-DV 15 | 25 | 0 | 0
22. | Radiatorski zaporni ventil kot npr. Danfoss ali enakovredno na povratku iz radiatorja, komplet z montažnim materialom.
| RLV 15 | 25 | 0 | 0
23. | Plinsko polnjena termostatska glava kot npr. DANFOSS ali enakovredno z vgrajenim tipalom in zaskočnim priključkom, tip RA 2940, komplet z pritrdilnim in montažnim materialom, varovalkami pred snemanjem, omejitvenimi zatiči in nastavitvijo po končani montaži.
kos
| RA 2940 | 30 | 0 | 0
24. | Dobava in montaža trde bakrene cevi v palicah kot npr. Viega Sanco ali enakovredno, skupaj z potrebnimi fitingi, spojkami za Profipress sistem z obešalnim in pritrdilnim materialom ter dodatkom za razrez.
m
| fi 12x1 | 40 | 0 | 0
| fi 15x1 | 90 | 0 | 0
| fi 18x1 | 50 | 0 | 0
| fi 22x1 | 60 | 0 | 0
| fi 28x1,5 | 30 | 0 | 0
| fi 35x1,5 | 10 | 0 | 0
25. | Toplotna izolacija cevi z izolacijo, kot npr. Armstrong tip Armaflex XG ali enakovredno za bakrene cevi armaflex 520, dodatek za razrez..
m
| XG-13 x 022 | 20 | 0 | 0
| XG-13 x 028 | 30 | 0 | 0
| XG-13 x 035 | 10 | 0 | 0
26. | Ionska mehčalna naprava za mehčanje vode kompaktne izvedbe kot npr. TEHNOFAN tip WF-15-L ali enakovredno, kapacitete 1,2 m3/h, 15 l ionskega izmenjevalca, solnik za regeneracijo 30 l, komplet z vodomerjem, povezovalni in montažni material.
| - pretok max. 1,2 m3/h | kpl.
| WF-15-L | 1 | 0 | 0
27. | Podporni in obešalni material, iz konstrukcijskega jekla v varjeni izvedbi z antikorozijsko zaščito ter končnim emajl lakom, cevne objemke, navojne palice z vijačnim materialom, konzolami, sidri in vložki.
| kg | 100 | 0 | 0
28. | Napisne tablice z oznakami pretokov, komplet.
| kpl. | 1 | 0 | 0
29. | Požarno tesnjenje prehodov cevi raznih dimenzij od DN15 do DN65 s tesnilno požarno maso in premazom toplotne izolacije, z ustreznim certifikatom za požarno odpornost EI30 in atestom za vgradnjo, z dobavo in montažo ter označevalno tablico.
| kos | 12 | 0 | 0
30. | Dobava in montaža fleksibilne rebraste cevi iz nerjavečega jekla predizolirane z HT armaflex izolacijo deb. 20 mm v kolutu kot npr. Armaflex Duo solar VA ali enakovredno, skupaj z potrebnimi fitingi, spojkami, dvojnimi spojkami, tesnili ter materialom za pritrjevanje.
m
| Duosolar DN25 FEF 14 | 12 | 0 | 0
31. | Zaščitna cev Stigmaflex iz PE-HD, v kolutu.
m
| PE-HD fi 160 mm | 5 | 0 | 0
32. | Izdelava različnih utorov, odprtin in ostala gradbena dela v zvezi z priključevanjem posameznih ogreval in razvodov.
| ur | 50 | 0 | 0
33. | Izdelava vrtanj skozi AB ploščo ali steno za izdelavo razvodov ogrevanja do premera 3 cm, debeline do 30 cm.
| komplet | 40 | 0 | 0
34. | Demontaža zunanje enote split klima naprave in konzol na fasadi, ponovna montaža konzol na fasadi z vrtanjem, podaljšanje cevi za plinsko in tekočo fazo, električni priključek, ponovno polnjenje z plinom in zagon naprave.
| komplet | 1 | 0 | 0
35. | Priklop na obstoječi razvod za ogrevanje, komplet z vsemi fazonskimi kosi, pritrdilnim in tesnilnim materialom.
| komplet | 1 | 0 | 0
36. | Tlačni preizkusi s hladnim vodnim tlakom 6 bar, izdelava zapisnika o preizkusu..
| komplet | 1 | 0 | 0
37. | Tesnilne manšete DN25 za tesnjenje prehoda cevi skozi steno v zemlji, komplet z montažnim in tesnilnim materialom.
| komplet | 2 | 0 | 0
38. | Izpiranje in polnjenje sistema z mehčano vodo, regulacija in nastavitev armatur, poskusno obratovanje.
| komplet | 1 | 0 | 0
39. | Pripravljalna dela, zarisovanje, raznos in zaključna dela, transportni in ostali splošni stroški.
| 4% |  |  | 0
| SKUPAJ: |  |  | 0
3.2. PREZRAČEVANJE
(Vse postavke vključujejo dobavo in montažo)
| OPIS DELA | KOLIČINA | CENA/ENOTO | CENA
1. | Ventilator za odvod zraka kot npr. Helios tip Minivent M1/100 N/C ali enakovredno, komplet z vgrajeno samozaporno loputo in timerjem, kapacitete 65 m3/h pri dp=30 Pa, zaščita IP 45, komplet z montažnim in pritrdilnim materialom.
kos
| M 1/100 N/C | 6 | 0 | 0
2. | Okrogli spiralni kanali iz pocinkane pločevine, vključno s spojkami, reducirkami, T komadi, koleni, obešalnim, pritrdilnim in tesnilnim materialom, z upoštevanim dodatkom za odrez, gumijastimi tesnili.
m
| Ø100 | 16 | 0 | 0
3. | Fasadna zaščitna rešetka izdelana iz jeklene pocinkane pločevine, prašno barvana v barvi fasade, za pritrditev na okvir iz jeklenega kotnika, z zaščitno mrežo proti insektom, komplet z vsem montažnim in pritrdilnim materialom.
| Ustreza proizvod kot npr.: Pichler tip WSG R160 ali enakovredno | kos
| WSG R 160 | 1 | 0 | 0
4. | Aluminijasta rešetka za izenačevanje tlaka, za vgradnjo v vrata kot npr. Hidria tip AR-4P ali enakovredno, komplet z okvirjem in izdelavo odprtine, montažni in pritrdilni material.
kos
| dim. 325/125 | 2 | 0 | 0
5. | Fasadna zaščitna rešetka kot npr. Helios tip VK 100 ali enakovredno dim. 140x140, z gravitacijskimi zapornimi lopaticami, komplet z montažnim in pritrdilnim materialom.
kos
| VK 100 dim. 140x140 | 3 | 0 | 0
6. | Podporni in obešalni material iz konstrukcijskega jekla, pocinkano, v varjeni izvedbi z antikorozijsko zaščito ter končnim emajl lakom, cevne objemke, navojne palice z vijačnim materialom, konzolami, sidri in vložki.
| kg | 30 | 0 | 0
7. | Merjenje in volumska nastavitev dovodnih in odvodnih elementov, količin zraka ter umerjanje ventilatorjev, izvedba meritev, izdelava zapisnika.
| komplet | 1 | 0 | 0
8. | Izdelava vrtanj skozi steno z kronskim svedrom za izdelavo razvodov prezračevanja do premera 16 cm, debeline do 30 cm.
| komplet | 6 | 0 | 0
9. | Izdelava različnih utorov, odprtin in ostala gradbena dela v zvezi z prezračevanjem.
| ur | 20 | 0 | 0
10. | Pripravljalna dela, zarisovanje, raznos in zaključna dela, transportni in ostali splošni stroški.
| 4% |  |  | 0
| SKUPAJ: |  |  | 0
3.3. VODOVOD, KANALIZACIJA
| OPIS DELA | KOLIČINA | CENA/ENOTO | CENA
1. | Dobava in montaža stenskega WC elementa, kot npr. Geberit ali enakovredno, tip Duofix, z vgradnim splakovalnikom, z aktiviranjem spredaj, s Twico dvokoličinsko tehniko, aktivirno tipko Twist, komplet z visečo WC školjko bele barve kot npr. Kolo serija Primo ali enakovredno oz. po izbiri investitorja, z WC desko srednjega cenovnega razreda, komplet z vsem montažnim, pritrdilnim in tesnilnim materialom. V postavki upoštevati tudi nosilni element za vgradnjo v mavčno steno.
| komplet | 3 | 0 | 0
2. | Dobava in montaža stenskega WC elementa, kot npr. Geberit ali enakovredno, tip Duofix, z vgradnim splakovalnikom, z aktiviranjem spredaj, s Twico dvokoličinsko tehniko, aktivirno tipko Twist, komplet z vsem montažnim, pritrdilnim in tesnilnim materialom.
| komplet | 1 | 0 | 0
3. | Dobava in montaža ščetke z nosilcem za WC srednjega cenovnega razreda, komplet z vsem montažnim in pritrdilnim materialom.
| komplet | 3 | 0 | 0
4. | Držalo za WC papir v roli srednjega cenovnega razreda, z montažnim materialom.
| kos | 3 | 0 | 0
5. | Tuš kad, bele barve kot npr. Kolpa san ali enakovredno z protidrsnim vzorcem, komplet z enoročno mešalno baterijo kot npr. Grohe ali enakovredno, za montažo na steno, gibko povezovalno cevjo, ročko, odtočno prelivno garnituro za tuš s sifonom, podometna ventila DN 15 z rozetama, pomična konzola, tesnilni in pritrdilni material ter drsna vrata za tuš, na ležajih, z kaljenim steklom 6 mm in magnetnim zapiranjem.
kos
| 90x90 | 1 | 0 | 0
6. | Podajalnik za papirnate brisače zloženke, komplet s pritrdilnim in montažnim materialom.
| komplet | 5 | 0 | 0
7. | Umivalnik bele barve kot npr. Kolo tip Primo ali enakovredno, širine 60 cm, z odtočnim ventilom fi 40, s čepom na verižici, komplet z stoječo enoročno mešalno baterijo kot npr. Grohe oz. ali enakovredno, z kotnima ventiloma DN 15 z rozetama, povezavami, montažnim in tesnilnim materialom. V postavki upoštevati tudi nosilni element za vgradnjo v mavčno steno.
| komplet | 4 | 0 | 0
8. | Pisuarna stenska školjka iz sanitarne keramike z odtočno sifonsko garnituro z razpršilno šobo, podometnim ventilom, komplet z vsem montažnim in pritrdilnim materialom. V postavki upoštevati tudi nosilni element za vgradnjo v mavčno steno.
Ustreza proizvod kot npr. Kolo Felix ali enakovredno
| komplet | 2 | 0 | 0
9. | Splakovalni ventil za pisuar 1/2" z regulacijskim gumbom in priključkom na splakovalno cev, z vgrajenim zapornim ventilom, izdelan iz medenine, s stensko rozeto in splakovalno cevjo 200 mm, komplet z montažnim in tesnilnim materialom.
Ustreza proizvod kot npr. Grohe tip Rondo ali enakovredno
| komplet | 2 | 0 | 0
10. | Enoročna mešalna baterija za vgradnjo pri pomivalnem koritu, stoječe izvedbe, komplet z dvema kotnima ventiloma DN 15 z rozetama, z odtočno prelivno garnituro za korita z sifonom, povezovalnimi cevkami, pritrdilnim in tesnilnim materialom.
ustreza kot npr. Grohe tip Eurosmart Cosmopolitan ali enakovredno
| komplet | 1 | 0 | 0
11. | WC školjka bele barve kot npr. CERAMICA DOLOMITE tip Atlantis ali enakovredno¸ primerna za invalidne osebe (št. art. J3517, viseče izvedbe, s stenskim odtokom, s sedežno antibakterijsko desko, pritrdilni in montažni material.
| komplet | 1 | 0 | 0
12. | Dobava in montaža umivalnika bele barve kot npr. Ceramica Dolomite tip Atlantis ali enakovredno, širine 67 cm za invalide z nagibom preko pnevmatskih amortizerjev (št. art. J200867), z opremo:
-stoječa armatura z dolgo ročko, z kotnimi ventili in povezovalnimi cevkami
- povezovalne cevi
- pregibna sifon garnitura (št.artikla. J200567)
- nagibno ogledalo z inox okvirjem primerno za invalide (št.art. J2064)
- milnik za tekoče milo
| komplet poz. | 1 | 0 | 0
13. | Ročaji in nosilci za opremo sanitarij za invalide kot npr. Koin ali enakovredno:
| - pregibni varnostni ročaj z avtomatskim vračanjem v prvotnim vračanjem v prvotni položaj, z nosilcem za WC papir, RF saten | 1 | 0
| - stenski ročaj ob WC školjki, 600 mm | 1 | 0
| - ročaj ob umivalniku | 2 | 0
| komplet poz. | 1 | 0 | 0
14. | Dobava in montaža milnika za doziranje tekočega mila, komplet z vsem montažnim in pritrdilnim materialom.
| komplet | 5 | 0 | 0
15. | Ogledalo dim. 600x400, brušeno srednjega cenovnega razreda, komplet z montažnim in pritrdilnim materialom.
| kos | 5 | 0 | 0
16. | Steklena etažerka z nosilcema, širine 60 cm, komplet z montažnim in pritrdilnim materialom.
| kos | 4 | 0 | 0
17. | Večplastna difuzijsko tesna cev v palicah, sestavljena iz PE-RT-vezni sloj-vzdolžno prekrivno varjen aluminij-vezni sloj-PE-RT). Normalno vnetljivo, klasifikacija materiala B2, skladno z DIN4102. Maksimalna temp. 95 st. C, maksimalni obratovalni tlak 10 bar pri trajni obremenitvi 70 st. C, testirana odpornost proti pretrganju 50 let, varnostni faktor 1,5. z vsemi medeninastimi fitingi za spajanje in priključitve, pritrdilni in tesnilni material.
| Ustreza proizvod kot npr. Uponor tip MLC ali enakovredno | m
| fi 18x2 | 80 | 0 | 0
| fi 20x2,25 | 35 | 0 | 0
| fi 25x3 | 20 | 0 | 0
18. | Enojni baterijski priključek.
kos
| 18x1/2" | 10 | 0 | 0
| 20x1/2" | 10 | 0 | 0
19. | PF spojka zunanji navoj.
kos
| 25x3/4" | 4 | 0 | 0
| 20x3/4" | 4 | 0 | 0
| 18x1/2" | 10 | 0 | 0
20. | Plastični čep izdelan iz plastike, 1/2" zunanji navoj z tesnilom, v rdeči ali modri barvi.
kos
| čep 1/2 ZN | 40 | 0 | 0
21. | Toplotna izolacija zaprtocelične strukture kot na npr. Tubolit DG ali enakovredno, za MLC cevi položene v tlaku in steni.
m
| TL-18/13-DG | 80 | 0 | 0
| TL-20/13-DG | 35 | 0 | 0
| TL-25/13-DG | 30 | 0 | 0
22. | Krogelna pipa, komplet z vsem tesnilnim in montažnim materialom.
kos
| DN15 | 10 | 0 | 0
| DN20 | 10 | 0 | 0
| DN25 | 10 | 0 | 0
23. | Cevni razvod hladne vode, tople vode in cirkulacije, izveden iz pocinkanih srednje težkih navojnih cevi, po DIN 2440 za PN 10, skupaj s spojnim, veznim in tesnilnim materialom, dodatkom za odrez, skupno z osnovnim obešalnim in pritrdilnim priborom, z oblikovnimi fitingi iz pocinkane temper litine DIN EN 10242.
m
| DN 25 | 10 | 0 | 0
| DN 20 | 5 | 0 | 0
| DN 15 | 5 | 0 | 0
24. | Dobava in montaža izolacije, kot npr. Armstrong Armaflex, tip XG ali enakovredno, skupaj z lepilom Armaflex 520 za izolacijo vidno vodenih pocinkanih cevi.
m
| XG-19x035 | 10 | 0 | 0
| XG-13x028 | 5 | 0 | 0
| XG-13x022 | 5 | 0 | 0
25. | Dobava in montaža krogelne pipe DN15, komplet z gumi cevjo, nastavkom in nosilcem za gumi cev, komplet z vsem montažnim, tesnilnim in pritrdilnim materialom.
| komplet | 1 | 0 | 0
26. | Raztezna posoda za sanitarno vodo kot npr. REFLEX tip Refix DD 25 ali enakovredno kapacitete 25 l, z pretočno servisnim (flowjet) ventilom 3/4", prtitrdilno konzolo, montažni in pritrdilni material.
kpl.
| REFIX DD 25 | 1 | 0 | 0
27. | Gravitačna zapora, montažni material.
kos
| DN15 | 1 | 0 | 0
28. | Varnostni ventil za vodo, DN20/6 bar, montažni material.
kos
| DN20/6bar | 1 | 0 | 0
29. | Cirkulacijska črpalka za sanitarno vodo kot npr. Wilo tip Wilo Star Z 15 TT ali enakovredno, komplet z montažnim materialom.
kos
| Wilo Star Z 15 TT | 1 | 0 | 0
30. | Nepovratni ventil za vodo DN25, montažni material.
| DN25 | 1 | 0 | 0
31. | Sifon za pomivalno korito z priključkom za pomivalni stroj, komplet z montažnim in tesnilnim materialom.
| kos | 2 | 0 | 0
32. | PVC talni sifon fi 120 2/2 s stranskim vtokom in odtokom in smradno loputo, z ponikljano zgrornjo ploščico 150x150.
| kos | 1 | 0 | 0
33. | Dobava in montaža samolepilnih nalepk za označbo gasilnikov in hidrantov.
| komplet | 1 | 0 | 0
34. | Dobava in montaža zvočno izolativnih odtočnih cevi kot npr. Valsir Triplus ali enakovredno izdelane iz PP, z vsemi fazonskimi komadi, tesnili in obešalnim materialom, s spajanjem na način, kot ga določa proizvajalec, v sestavi:
| - cev | m
| fi 50 | 35 | 0 | 0
35. | Izvedba priključitve vodovoda na razvod za obstoječi del objekta, komplet z vsem montažnim in tesnilnim materialom.
| komplet | 1 | 0 | 0
36. | Izdelava različnih utorov z rezanjem, odprtin in ostala gradbena dela v zvezi z priključevanjem posameznih sanitarnih priključkov.
| ur | 40 | 0 | 0
37. | Izdelava vrtanj skozi AB ploščo ali steno za izdelavo razvodov kanalizacije in vodovoda do premera 12 cm, debeline do 30 cm.
| komplet | 5 | 0 | 0
38. | Dobava in montaža magnetnega nevtralizatorja vodnega kamna kot npr. Polar tip PDF-21 ali enakovredno, 50 mikron polipropilen filter delcev, galvanski nevtralizator vodnega kamna in korozije, magnetni filter rje, kapaciteta 3 - 33 l/min, DN20, komplet z vsem montažnim in tesnilnim materialom.
kos
| Polar PDF-21, DN20 | 1 | 0 | 0
39. | Dobava in montaža magnetnega nevtralizatorja vodnega kamna kot npr. Polar tip PD-15 PRO ali enakovredno, galvanski nevtralizator vodnega kamna in korozije, magnetni filter rje, kapaciteta 3 - 30 l/min, DN20, komplet z vsem montažnim in tesnilnim materialom.
kos
| Polar PDF-21, DN20 | 1 | 0 | 0
40. | Alkaten fazonski kosi in spojke za izvedbo priključitve v vodomernem jašku in izvedbo priključitve na vodovodno omrežje, montažni in tesnilni material.
| komplet | 1 | 0 | 0
41. | Zaščitna cev Stigmaflex iz PE-HD, v kolutu.
m
| PE-HD fi 75 mm | 7 | 0 | 0
42. | Vodovodna cev PE 80 SDR 9, za tlak do 16 bar.
m
| d=32 (DN25) | 7 | 0 | 0
43. | Trak za označevanje cevovodov v zemlji, z napisom "Pozor vodovod".
| m | 7 | 0 | 0
44. | Vodomerni števec kot npr. Enerkon ali enakovredno tip M-NR 101 DN 20, Qn=2,5 m3/h, komplet z vsem montažnim in tesnilnim materialom.
kos
| MNR 101 DN20 | 1 | 0 | 0
45. | Alkaten fazonski kosi in spojke komplet z izvedbo prehoda skozi steno.
| komplet | 1 | 0 | 0
46. | Ročni gasilni aparat na prah, komplet s šobo, gibljivo cevjo, zaplombiran in nameščen na predvideno mesto, montažni in pritrdilni material.
kos
| ABC 6 | 5 | 0 | 0
47. | Izpiranje sistema, tlačni preizkus cevne mreže z izdelavo zapisnika o preizkusu.
| komplet | 1 | 0 | 0
48. | Izvedba kloriranja omrežja z pridobitvijo certifikata o ustreznosti pitne vode.
| komplet | 1 | 0 | 0
49. | Pripravljalna dela, zarisovanje, raznos in zaključna dela, transportni in ostali splošni stroški.
| 4% |  |  | 0
| SKUPAJ: |  |  | 0
3.4. DEMONTAŽNA DELA
| OPIS DELA | KOLIČINA | CENA/ENOTO | CENA
1. | Demontaža panelnih radiatorjev, armatur, komplet z izpraznitvijo, iznos iz objekta, komplet z odvozom na deponijo ter plačilom pristojbine.
št. radiatorjev ocena: 10
| komplet | 1 | 0 | 0
2. | Demontaža jeklenih cevnih razvodov, razrez, iznos ter odvoz na deponijo ter plačilo pristojbine. Dimenzija cevi do DN 40.
| m | 80 | 0 | 0
| SKUPAJ: |  |  | 0