## Skupna rekapitulacija
Investitor: |  | Občina Brežice, CPB 18, 8250 Brežice
Objekt : |  | Dom upokojencev Brežice – ureditev prostorov VDC in investicijsko vzdrževalna dela
SKUPNA REKAPITULACIJA DEL
|  |  |  | Vsa dela skupaj z DDV : | 0
|  |  |  | 22% DDV : | 0
|  |  |  | Vsa dela skupaj brez DDV : | 0
Gradbeno obrtniška dela
| Pritličje |  |  |  | 0
| 1.nadstropje |  |  |  | 0
| 2.nadstropje |  |  |  | 0
| 3.nadstropje |  |  |  | 0
| 4.nadstropje |  |  |  | 0
Elektro instalacije |  |  |  |  | 0
Strojne instalacije
| 4,5,1 | Vzgojno varstveni center-VDC |  |  | 0
| 4,5,2 | Prezračevanje-ostali del doma |  |  | 0
| 4,5,3 | Ogrevanje-ostali del doma |  |  | 0
| 4,5,4 | Vodovod/kanalizacija-ostali del doma |  |  | 0
Ostala dela |  |  |  |  | 0
Nepredvideno |  |  | 10% |  | 0
#REF! |  |  |  |  | #REF!
| #REF! | #REF! |  | #REF!
| #REF! | #REF! |  | #REF!
| #REF! | #REF! |  | #REF!
| #REF! | #REF! |  | #REF!
PROIZVODNI DEL OBJEKTA – FAZA I. (brez rezervoarja)
#REF! |  |  |  |  | #REF!
| #REF! | #REF! |  | #REF!
| #REF! | #REF! |  | #REF!
| #REF! | #REF! |  | #REF!
| #REF! | #REF! |  | #REF!
| #REF! | #REF! |  | #REF!
| #REF! | #REF! |  | #REF!
#REF! |  |  |  |  | #REF!
| #REF! | #REF! |  | #REF!
| #REF! | #REF! |  | #REF!
| #REF! | #REF! |  | #REF!
| #REF! | #REF! |  | #REF!
| #REF! | #REF! |  | #REF!
| #REF! | #REF! |  | #REF!
| #REF! | #REF! |  | #REF!
#REF! |  |  |  |  | #REF!
#REF! |  |  |  |  | #REF!
#REF! |  |  |  |  | #REF!
KOMERCIALNI POPUST |  |  |  | 0% | #REF!
Opombe :
Izvajalec je dolžan pred pričetkom del pregledati PZI projektno dokumentacijo (vse načrte) in obvestiti projektanta o morebitnih pomanjkljivostih oziroma neskladjih med projektom in popisom del. V cenah posameznih del je potrebno zajeti tudi pripravljalna dela (navedeno spodaj) in zaključna dela (finalno čiščenje objekta in okolice, izjave izvajalcev, meritve in testiranja tesnosti, izolativnosti, konstrukcij in instalacij, prvi zagon in prvo usposabljanje bodočega uporabnika) - so domena izvajalca gradnje. Vsi pomožni odri za izdelavo (v kolikor niso navedeni v tem popisu) se upoštevajo v enotnih cenah in se ne obračunavajo posebej. Prav tako stroški prijave, ureditve in organizacije gradbišča, izvajanje skupnih ukrepov za zagotavljanje varnosti in zdravja pri delu (izdelava varnostnega načrta za gradbišče, imenovanje koordinatorja med gradnjo), ureditev dostopnih poti in zavarovanje gradbišča z ograjo, postavitev kontejnerjev in skladišč, naprava začasnih delavnic in deponij, naprava podlage za postavitev dvigal, postavitev montažnih sanitarij, izvedbe začasnih instalacijskih priklopov za gradbiščne potrebe (elektrika, voda,telefon), namestitev zaščitnih naprav (gasilni aparati, event. hidrant, namestitev omaric za nudenje prve pomoči, fizično in tehnično varovanje, priprava in čiščenje podlage pred izvedbo del, prenosi, nakladanja in transporti, čiščenje objekta med in po gradnji, odvoz vseh materialov, embalaže in ostalih odpadkov na trajno komunalno urejeno deponijo na oddaljenosti do 10km vključno s taksami morajo biti zajeti v cenah posameznih postavk. Morebitna odstopanja od PZI projekta mora izvajalec sproti beležiti in jih po končanem posameznem sklopu del predati projektantskem nadzorniku oz. investitorju. Po končani gradnji se mora postaviti še razlagalna tabla o sofinancerjih... (podatke da naročnik).
Vsi materiali morajo ustrezati zakonskim predpisom (pravilnikom) in imeti ustrezne certifikate za vgradnjo (izjave o skladnosti), ki se jih ob zaključku del predloži investitorju kot tudi gradbeni dnevnik za izvedena dela. V ponujenih materialih, opremi in drugem je potrebno v celoti upoštevati (smiselno) Uredbo o zelenem javnem naročanju (Ur. List RS 51/2017 - povezava: http://pisrs.si/Pis.web/pregledPredpisa?id=URED7202) - predvsem glede učinkovite rabe energije in obnovljivih virov energije, zagotavljanja zdravih bivalnih in delovnih razmer, rabe okolju prijaznih gradbenih materialov in izdelkov ter emisij hlapnih organskih spojin v gradbenih proizvodih, ki bodo uporabljeni pri gradnji, ki ne smejo presegati vrednosti, določenih v evropskem standardu za določitev emisij SIST EN ISO 16000-9, SIST EN ISO 16000-10 in SIST EN ISO 16000-11 ali v enakovrednem standardu.
Vsi pomožni odri za izdelavo so upoštevani v enotnih cenah in se ne obračunavajo posebej.
Vsaka opisana pozicija obsega dobavo materiala oz. izdelka z vsemi deli, materiali in transporti.
Ponudnik pred izdelavo mora opraviti ogled in izmero na licu mesta in za vsako pozicijo predvideti potrebna poddela in prilagoditve, kar upošteva v ponudbenih cenah. Obrtniške izdelke izvesti po izvedbenih detajlih izbranega proizvajalca, ki jih potrdi predstavnik investitorja.
Vse predelave, ki izhajajo iz nedefiniranega stanja na objektu so zajete v cenah.
V ponudbi posameznih del (postavk popisa) mora ponudnik navesti ponujeni material ter garancijski rok za vgrajeni material.
Bistveni poudarek pri izbiri materialov je njihova trajnost in praktičnost v času uporabe objekta. Vsi materiali morajo imeti ustrezne certifikate za vgradnjo (izjave o skladnosti), ki se jih pred vgradnjo predloži v potrditev nadzorniku in naročniku. V primeru vgradnje nepotrjenih materialov in elementov bo izvajalec na svoje stroške te materiale oz. elemente odstranil (rok za dokončanje del se zaradi tega ne podaljša!). Ob zaključku del pa zbere v mapi in preda investitorju ali nadzorniku v 2 izvodih; kot tudi gradbeni dnevnik za izvedena dela.
Pred izdelavo oziroma vgradnjo notranje opreme je potrebno vse mere predvidenih elementov preveriti na licu mesta zaradi že izvedenih instalacij, prav tako morebitne priključke (na primer mrežni in električni priključek do mize vzgojiteljice ipd.) - končani po izdelavi vseh finalnih tlakov in finalni obdelavi sten. Elementi morajo imeti zaobljene robove, pohištvo naj bo iz bukovega dekor iverala min.debeline 18mm z zaključki ABS debeline min. 2mm oz. masivni polkrožni zaključki pri elementih, kjer ni vrat – kjer je nevarnost udraca (na primer zgornja ploskev omar ali odprte omare ... vsi prosti robovi elementov). Lakiranje naj bo mat ali polmat. Stoli in drugi vitki oz. bolj obremenjeni elementi morajo biti iz prožnega materiala – vezane plošče oz. lepljen les, lakirano s polmat lakom; ogrodje kovinsko, kromirano.
Omare morajo imeti upočasnjeno zapiranje predalov in kril (blažilec kot na primer Samet Soft ali Grass Soft-close). Vse omare imajo polno dno. Navedeno je število dodatnih vmesnih polic znotraj vsake omare (v risbah), ki so nastavljive po višini – predvrtanje lukenj v stene omar ter vstavitev kovinskih čepkov pod policami. Vratna krila naj imajo spone za odpiranje do 110 stopinj – spone kot na primer Samet Star ali Grass Nexis; število spon izbrati po navodilu proizvajalca – krila do višine 90cm 2 sponi, do 130 3, do 180 4 in do višine 220cm 5 spon). Pohištvo naj bo svetlih barv (na primer bukev ali javor), povsod vključena montaža in pritrditev v steno. Elementi imajo na vrhu in dnu ter ob strani snemljivo masko za zaporo vmesnega dela do tal oz. stropa oz. stene. Omare višje od 140cm obvezno sidrati v zid. Pohištvo mora imeti na spodnji strani čepke iz trde gume in s filcem, ki preprečuje drsenje in ropot.
INOX oprema kuhinje se izdela iz INOXa AISI 304, debeline min. 1 mm. Vsi robovi so ustrezno obdelani, da ne prihaja do poškodb. Delovne površine so ob stikih s stenami izvedene z zavihom navzgor, višine min. 60mm (temperaturno in vlago neobčutljiva stenska obroba). Odcejalne površine naj imajo odcejalni rob.
Sestavil :
Krško, 3.6.2019 |  |  |  | Vladimir Rostohar, u.d.i.g.

## GO Pritličje
Opis predvidenih posegov po prostorih pritličja | [6 empty] | Skupaj : | 0
Prostor |  | Poseg | enota | število enot | število prostorov | skupna količina | €/enoto | strošek
Pritličje
5 | Hodnik | - odstranitev PVC tlaka z zaokrožnicami, z odvozom na deponijo in predajo potrdila | m2 | 69.2 | 1 | 69.2 |  | 0
| 2.6 | - odstranitev kopelit stene proti predprostoru kurilnice z ločenim zbiranjem, s predajo potrdila o odlaganju | m2 | 7 | 1 | 7 |  | 0
|  | - izvedba mavčnokartonske stene debeline 125mm (kot na primer sistem W112) - podkonstrukcija, izolacija z volno 5cm in dvojna obojestranska obloga 12,5mm (REI 60) proti predprostoru kurilnice | m2 | 7 | 1 | 7 |  | 0
|  | - brušenje in izvedba izravnave tlaka (popravilo estriha/betona) za polaganje novega tlaka | m2 | 69.2 | 1 | 69.2 |  | 0
|  | - izdelava novega PVC tlaka; razred obrabe min.40, debelina zg.sloja min.2,0mm oz. skupna debelina min. 10mm, zelo tih (zmanjšanje hrupa 15dB, odmevni zvok <63dB); razred zdrsnosti DS (>0,3) po EN 13893 oz. R9 po 5110 ali več. Dobava enomer talne obloge ( kot npr. ZERO ) sestavljene iz 60 % naravnih mineralov in 40 % termo plastičnih polimerov, v rolah širine 145 cm, abrazijski razred po EN 660-2 grupa T, brez vsebnosti ftalatov, PVC-ja, plastifikatorjev, nitrozaminov in vinil klorida, po VOC–u, brez emisij, certifikati Der Blue Angel; M1, FloorScore; obrabni sloj impregniran z ionomerom (odlična odpornost na praske), odporna na cigaretne ogorke po EN 1399 ognjeodpornost po EN 13501-1, Cfl-s1, protizdrstnost po EN 13893, elektrostatičnost EN 1815, antibaktericidna in antifungicidna, odporna na koleščke stolov po EN 425 in točkovne obremenitve po ISO 24343-1 0,03 mm, dimenzijska stabilnost po EN 434, 100 % recikliranje, poceni vzdrževanje, brez uporabe premazov,ter montaža talne obloge, ki zajema : 100 % lepljenje in natančno opasovanje, vključno z varjenjem stikov. Barva načeloma rumena - uskladiti jo je potrebno s projektantom oz. investitorjem (pridobiti pisno potrditev vzorca) | m2 | 69.2 | 1 | 69.2 |  | 0
|  | - dobava in izvedba obstenske zaokrožnice v sestavi : podložna PVC podzaokrožnica, dimenzije 25 × 25 mm, preko katere se na zid spelje osnovna talna obloga, do višine H = 10 cm, zgornji rob pa se na stiku z steno pokita z akrilnim kitom, kot protiprašni rob. | m1 | 78.2 | 1 | 78.2 |  | 0
|  | - zamenjava stenskega in stropnega dilatacijskega profila širine 15cm - demontaža lesenih letev in dobava ter montaža novih dliatacijskih letev iz eluksiranega aluminija; rega dilatacija širine 5cm (kot na primer Deflex 23/W+B - Lespatex) | m1 | 6.8 | 1 | 6.8 |  | 0
|  | - zamenjava talne dilatacije - demontaža obstoječe ter vgradnja nove vtopljene tipske dilatacijske letve iz eluksiranega aluminija širine cca 5cm (kot na primer Dexlex 446/TN - Lespatex). Globina vgradnje takšna, da je vrh letve poravnan z vrhom estriha; zaključna PVC obloga se izvede preko ALU letve | m1 | 1.6 | 1 | 1.6 |  | 0
|  | - sanacija stropa (poškodbe ometa) v širini do 0,5m - odstranitev poškodovanega ometa, brušenje, premaz za povečanje sprijemnosti, kitanje, brušenje in 2x barvanje | m1 | 20 | 1 | 20 |  | 0
|  | - obnovitev/izvedba pralne barve sten - do višine 1,5m (čiščenje, predpremaz, kitanje, brušenje in končno barvanje) | m2 | 114.3 | 1 | 114.3 |  | 0
|  | - obnovitev navadne barve sten in stropov - nad višino 1,5m (čiščenje, predpremaz, kitanje, brušenje in končno barvanje) | m2 | 153.02 | 1 | 153.02 |  | 0
|  | - popravilo, brušenje, kitanje in barvanje podbojev vrat (dimenzij do 100x210cm) | kom | 6 | 1 | 6 |  | 0
|  | - popravilo - brušenje, kitanje in barvanje vratnih kril (dimenzij do 100x210cm) | kom | 6 | 1 | 6 |  | 0
1 – 4 | Avla, vetrolov, stopnišče, klančina | - odstranitev PVC tlaka z zaokrožnicami, z odvozom na deponijo in predajo potrdila | m2 | 11.43 | 1 | 11.43 |  | 0
| 2.6 | - odstranitev tlaka (keramika), z odvozom na deponijo in predajo potrdila | m2 | 36.63 | 1 | 36.63 |  | 0
|  | - odstranitev steklene stene z vrati proti Stopnišču, z odvozom na deponijo in predajo potrdila | m2 | 8.375 | 1 | 8.375 |  | 0
|  | - odstranitev steklene stene z vrati znotraj prostora, z odvozom na deponijo in predajo potrdila | m2 | 7.68 | 1 | 7.68 |  | 0
|  | - odstranitev zunanje lesene steklene stene z dvokrilnimi vrati, z odvozom na deponijo | m2 | 7.68 | 1 | 7.68 |  | 0
|  | - izvedba mavčnokartonske stene debeline 125mm (kot na primer sistem W112) - podkonstrukcija, izolacija z volno 5cm in dvojna obojestranska obloga 12,5mm (REI 60) proti Stopnišču | m2 | 4.125 | 1 | 4.125 |  | 0
|  | - izvedba lesenih požarnih vrat (EI 30) proti Stopnišču, s samozapiralom razreda C4, s požarnim tesnjenjem, s vsemi certifikati in izjavami | kom | 1 | 1 | 1 |  | 0
|  | - rušitev obstoječih AB stopnic in AB rampe, z drobljenjem in odvozom na deponijo | m3 | 1.07 | 1 | 1.07 |  | 0
|  | - beton novega stopnišča med avlo in hodnikom (6 stopnih ploskev) s sidranjem (lepljenjem) v obstoječe stene in tlak | m3 | 0.72 | 1 | 0.72 |  | 0
|  | - armatura novega stopnišča Q335 oz. fi10/10cm palice; lepljenje fi8/10cm, 15cm globoko v obstoječo konstrukcijo | kg | 86.4 | 1 | 86.4 |  | 0
|  | - gladki opaž novega stopnišča (dno, stranice in čela stopnih ploskev) | m2 | 3.096 | 1 | 3.096 |  | 0
|  | - ograja - držalo novega stopnišča (horizontalni elementi in pridržala) sidrano v steno | m1 | 5.4 | 1 | 5.4 |  | 0
|  | - beton nove AB klančine med avlo in hodnikom. C30/37, S4, Dmax16, PV-II. Debelina sten 20cm, plošče 12cm. Armatura Q335, enojna. S sidranjem (lepljenjem) v obstoječe AB stene in talno ploščo | m3 | 3.68 | 1 | 3.68 |  | 0
|  | - armatura nove rampe Q335, na robovih fi8/10cm prečno in fi12 vzdolžno; lepljenje fi8/10cm, 15cm globoko v obstoječo AB konstrukcijo | kg | 441.6 | 1 | 441.6 |  | 0
|  | - obojestranski gladki opaž sten nove rampe | m2 | 22 | 1 | 22 |  | 0
|  | - ograja - držalo nove rampe (horizontalni ter vertikalni elementi fi40mm oz. pridržala sidrano v steno) | m1 | 32 | 1 | 32 |  | 0
|  | - zasipavanje pod novo klančino in rampo - pusti beton ali utrjen lahki trdni material (kot na primer Glapor), po plasteh do 20cm | m3 | 1.38 | 1 | 1.38 |  | 0
|  | - brušenje in izvedba izravnave tlaka (popravilo estriha/betona) za polaganje novega tlaka | m2 | 53.916 | 1 | 53.916 |  | 0
|  | - izdelava novega vetrolova - zunanja PVC steklene stene z enokrilnimi vrati 100/240 s samozapiralom. Dvoslojna termopan zasteklitev (varnostna ali kaljena do višine 2m), izolativnost stekel Ug<0,9W/m2K, ojačani PVC okvirji stekel in vratna krila, rjave barve, Uf < 1,5W/m2K; skupni Uw < 1,3W/m2K, RAL vgradnja | m2 | 16.2 | 1 | 16.2 |  | 0
|  | - izdelava notranjih sten vetrolova - zunanja PVC steklene stene z enokrilnimi vrati 100/240. Vrata s samozapiralom - zvočna izolativnost kompleta min.35dB. Spodnji alu profil višine 10cm. Dvoslojna zasteklitev s kaljenim steklom ali z varnostnim steklom do višine 2m | m2 | 16.2 | 1 | 16.2 |  | 0
|  | - dobava in izvedba obstenske zaokrožnice v sestavi : podložna PVC podzaokrožnica, dimenzije 25 × 25 mm, preko katere se na zid spelje osnovna talna obloga, do višine H = 10 cm, zgornji rob pa se na stiku z steno pokita z akrilnim kitom, kot protiprašni rob. | m1 | 55.2 | 1 | 55.2 |  | 0
|  | - izdelava novega PVC tlaka; razred obrabe min.40, debelina zg.sloja min.2,0mm oz. skupna debelina min. 10mm, zelo tih (zmanjšanje hrupa 15dB, odmevni zvok <63dB); razred zdrsnosti DS (>0,3) po EN 13893 oz. R9 po 5110 ali več. Dobava enomer talne obloge ( kot npr. ZERO ) sestavljene iz 60 % naravnih mineralov in 40 % termo plastičnih polimerov, v rolah širine 145 cm, abrazijski razred po EN 660-2 grupa T, brez vsebnosti ftalatov, PVC-ja, plastifikatorjev, nitrozaminov in vinil klorida, po VOC–u, brez emisij, certifikati Der Blue Angel; M1, FloorScore; obrabni sloj impregniran z ionomerom (odlična odpornost na praske), odporna na cigaretne ogorke po EN 1399 ognjeodpornost po EN 13501-1, Cfl-s1, protizdrstnost po EN 13893, elektrostatičnost EN 1815, antibaktericidna in antifungicidna, odporna na koleščke stolov po EN 425 in točkovne obremenitve po ISO 24343-1 0,03 mm, dimenzijska stabilnost po EN 434, 100 % recikliranje, poceni vzdrževanje, brez uporabe premazov,ter montaža talne obloge, ki zajema : 100 % lepljenje in natančno opasovanje, vključno z varjenjem stikov. Barva načeloma rumena - uskladiti jo je potrebno s projektantom oz. investitorjem (pridobiti pisno potrditev vzorca) | m2 | 49.8915 | 1 | 49.8915 |  | 0
|  | - obnovitev/izvedba pralne barve sten - do višine 1,5m (čiščenje, predpremaz, kitanje, brušenje in končno barvanje) | m2 | 6.3 | 1 | 6.3 |  | 0
|  | - obnovitev navadne barve sten in stropov - nad višino 1,5m (čiščenje, predpremaz, kitanje, brušenje in končno barvanje) | m2 | 16.05 | 1 | 16.05 |  | 0
|  | - dobava in postavitev tepiha za fino čiščenje, površine 2,8m2, po obodu obroba za lažji prehod, višina lasaste tkanine 8mm, vpojnost vode min.3 litre/dan/m2, odpornost na ogenj Cfl-s1, garancija 10 let oz. 200 pranj; kot na primer EMCO Classic dimenzij 160x180cm ali CORAL BRUSH dimenzije 135 × 205 cm. | kom | 1 | 1 | 1 |  | 0
6 | Dnevni prostor | - demontaža in odvoz vgrajenih omar na drugo lokacijo oz. na deponijo (po navodilu investitorja) | kom | 2 | 1 | 2 |  | 0
| 2.77 | - demontaža in odvoz vgrajenih lesenih oblog sten in stebrov na drugo lokacijo oz. na deponijo (po navodilu investitorja) | m2 | 34.44 | 1 | 34.44 |  | 0
|  | - odstranitev tlaka (keramika), z odvozom na deponijo in predajo potrdila | m2 | 78.8 | 1 | 78.8 |  | 0
|  | - izvedba mavčnokartonske stene debeline 125mm (kot na primer sistem W112) - podkonstrukcija, izolacija z volno 5cm in dvojna obojestranska obloga 12,5mm (REI 60) | m2 | 5.616 | 1 | 5.616 |  | 0
|  | - demontaža obstoječe rešetke in zapiranje odprtine z mavčnokartonsko steno debeline 125mm (kot na primer sistem W112) - podkonstrukcija, izolacija z volno 5cm in dvojna obojestranska obloga 12,5mm (REI 60) - dimenzija odprtine do 200x500mm | m2 | 5.616 | 1 | 5.616 |  | 0
|  | - predelava armstrong stropa zaradi izvedbe mavčnokartonske stene - rezanje plošč oz. podkonstrukcije, dodatna obešala, dodatni robni L profil | m2 | 3.12 | 1 | 3.12 |  | 0
|  | - zamenjava stropnih armstrong plošč (rekreacijski del prostora) - stare se uporabijo v prostoru dnevni prostor in ostanejo za rezervo, v rekreacijskem delu prostora se vstavijo nove akustične plošče 60x60cm | m2 | 24.48 | 1 | 24.48 |  | 0
|  | - brušenje in izvedba izravnave tlaka (popravilo estriha/betona) za polaganje novega tlaka | m2 | 6.5 | 1 | 6.5 |  | 0
|  | - izdelava notranje steklene stene s skrito podkonstrukcijo in spodnjim alu profilom višine 10cm, z enokrilnimi vrati 100/240 s samozapiralom - zvočna izolativnost kompleta min.52dB. Dvoslojna zasteklitev s kaljenim steklom ali z varnostnim steklom do višine 2m | m2 | 15.12 | 1 | 15.12 |  | 0
|  | - izdelava novega tekstilnega tlaka (požarno odporen B). Dobava in montaža tekstilne talne obloge ( kot npr. FLOTEX Metro ), širine 200 cm, debeline 4,3 mm, vlakna 100 % nylon 6.6, z vodonepropustno podlogo, ki omogoča popolno vodno čiščenje in odstranjevanje vseh madežev, ki je trajno antistatična, ki zajema točno opasovanje, 100 % lepljenje na mizarsko že pripravljeno ravno in gladko podlago ( brez robov in izrazitih reg ), na katero se lahko položi talna obloga brez predhodne priprave podlage ( izravnave z izravnalno maso ). ODER –pohodni del. Garancija minimalno 10 let na obrabo. Talna obloga mora ustrezati naslednjim kriterijem: Požarni razred: EN13501 minimalno razred Bfl-s1 Antistatičnost: EN 1815 manj kot 2KV (vendar zagotovljena trajna antistatičnost ) Podloga : mehka, vodonepropustna Sestava vlaken : 100 % Nylon 6.6 Gostota vlaken : 80.000.000 vlaken/m2 Dimenzija rol : 2 m × 30 m Skupna debelina : 4,3 mm Absorbcija zvoka: ISO 140-8 minimalno 20dB Področje uporabe: EN1307 najmanj razred 33 (za zelo obremenjene prostore) Zaščita vlaken: celotno vlakno mora biti nevpojno in tako zaščiteno proti vpijanju umazanije v vlakna (pogoj za lažje odstranjevanje umazanije in antialergenost) Obdelava vlaken: Antibaktericidna Odpornost talne obloge : po EN 985 zagotovljena odpornost na kolesnike stolov | m2 | 78.8 | 1 | 78.8 |  | 0
|  | - izdelava stenske obloge enakega materiala kot tlak višine 10cm, sestavljenih iz podložne PVC letve višine H = 6 cm, v katero se vstavi osnovna talna obloga (priprava površine in lepljenje). | m1 | 38.44 | 1 | 38.44 |  | 0
|  | - obnovitev/izvedba pralne barve sten - do višine 1,5m (čiščenje, predpremaz, kitanje, brušenje in končno barvanje) | m2 | 53.32 | 1 | 53.32 |  | 0
|  | - obnovitev navadne barve sten in stropov - nad višino 1,5m (čiščenje, predpremaz, kitanje, brušenje in končno barvanje) | m2 | 50.468 | 1 | 50.468 |  | 0
|  | - popravilo oken (brušenje, predpremaz, kitanje, brušenje in 2x barvanje z rjavo barvo usklajeno s PVC stavbnim pohištvom) | m1 | 189 | 1 | 189 |  | 0
|  | - popravilo in nastavitev oz. zamenjava okovja oken z ustreznim novim okovjem | kom | 13 | 1 | 13 |  | 0
|  | - izvedba izolacije parapeta pod oknom (kovinska podkonstrukcija, izvedba toplotne izolacije 15cm, parna zapora, enojna mavčnokartonska obloga s ploščami za vlažne prostore deb. 12,5mm) | m2 | 15 | 1 | 15 |  | 0
|  | - zamenjava notranje police z novo leseno masivno polico širine do 30cm | m1 | 15 | 1 | 15 |  | 0
|  | - demontaža harmonika vrat z odvozom na drugo lokacijo oz. na deponijo (po navodilu investitorja) | kom | 2 | 1 | 2 |  | 0
|  | - zamenjava obstoječih nihajnih dvokrilnih vrat proti kuhinji in jedilnici z novimi (kovinski podboj, leseno krilo s svetlobo - HPL obdelava z gladkimi robovi krila in podboja, pričakovano število odpiranj 10.000/letno, kljuka iz nerjavečega jekla kot naprimer: Ital, Intersteel, Rosetti, ali Leinbacher po izbiri investitorja) - bruto mere odprtine 155x200cm | kom | 1 | 1 | 1 |  | 0
|  | - zamenjava enokrilnih vrat proti kuhinji (kovinski podboj, leseno krilo s svetlobo - HPL obdelava z gladkimi robovi krila in podboja, pričakovano število odpiranj 10.000/letno, kljuka iz nerjavečega jekla kot naprimer: Ital, Intersteel, Rosetti, ali Leinbacher po izbiri investitorja) - 90x200 bruto mera odprtine, s samozapiralom | kom | 1 | 1 | 1 |  | 0
7 | Kuhinja z jedilnico | - odstranitev tlaka (keramika), z odvozom na deponijo in predajo potrdila | m2 | 70.15 | 1 | 70.15 |  | 0
| 3 | - odstranitev stenske keramike, z odvozom na deponijo in predajo potrdila | m2 | 75.6 | 1 | 75.6 |  | 0
|  | - zidarska obdelava stene oz. tlaka ob izvedbi novih instalacij (odtok oz. voda); uporaba mikroarmirane hitrosušeče malte s kompenziranim krčenjem, kot na primer Mapei MAPEGROUT T60 ali 430 | kom | 1 | 1 | 1 |  | 0
|  | - rušitev ločilnih/parapetnih sten višine do 1,5m | m3 | 3.3975 | 1 | 3.3975 |  | 0
|  | - odstranitev kinet in talnih rešetk širine do 200mm in dolžine 600 do 2000mm | kom | 4 | 1 | 4 |  | 0
|  | - krpanje lukenj po odstranitvi (tudi v stenah in stropu) do površine 1m2; kot na primer Mapei MAPEGROUT T60 - ocena | kom | 4 | 1 | 4 |  | 0
|  | - krpanje lukenj po odstranitvi (tudi v stenah in stropu) do površine 10x10cm; kot na primer Mapei MAPEGROUT 430 - ocena | kom | 16 | 1 | 16 |  | 0
|  | - brušenje in izvedba izravnave tlaka (popravilo estriha/betona) za polaganje novega tlaka | m2 | 70.15 | 1 | 70.15 |  | 0
|  | - brušenje in izvedba izravnave stene (popravilo) s hitrosušečo neskrčljivo maso (npr. na epoksidni osnovi) na primer Mapei PLANITOP FAST 330 ali MAPEGROUT T60 ali 430 | m2 | 75.6 | 1 | 75.6 |  | 0
|  | - izvedba mavčnokartonske stene debeline 125mm (kot na primer sistem W112) - podkonstrukcija, izolacija z volno 5cm in dvojna obojestranska obloga 12,5mm (REI 60) proti prostoru Prostor za umazano perilo (15) | m2 | 2.1 | 1 | 2.1 |  | 0
|  | - dobava in izvedba obstenske zaokrožnice v sestavi : podložna PVC podzaokrožnica, dimenzije 25 × 25 mm, preko katere se na zid spelje osnovna talna obloga, do višine H = 10 cm, zgornji rob pa se na stiku z steno pokita z akrilnim kitom, kot protiprašni rob. | m1 | 44 | 1 | 44 |  | 0
|  | - izdelava novega PVC tlaka; razred obrabe min.40, debelina zg.sloja min.2,0mm oz. skupna debelina min. 10mm, zelo tih (zmanjšanje hrupa 15dB, odmevni zvok <63dB); razred zdrsnosti DS (>0,3) po EN 13893 oz. R9 po 5110 ali več. Dobava enomer talne obloge ( kot npr. ZERO ) sestavljene iz 60 % naravnih mineralov in 40 % termo plastičnih polimerov, v rolah širine 145 cm, abrazijski razred po EN 660-2 grupa T, brez vsebnosti ftalatov, PVC-ja, plastifikatorjev, nitrozaminov in vinil klorida, po VOC–u, brez emisij, certifikati Der Blue Angel; M1, FloorScore; obrabni sloj impregniran z ionomerom (odlična odpornost na praske), odporna na cigaretne ogorke po EN 1399 ognjeodpornost po EN 13501-1, Cfl-s1, protizdrstnost po EN 13893, elektrostatičnost EN 1815, antibaktericidna in antifungicidna, odporna na koleščke stolov po EN 425 in točkovne obremenitve po ISO 24343-1 0,03 mm, dimenzijska stabilnost po EN 434, 100 % recikliranje, poceni vzdrževanje, brez uporabe premazov,ter montaža talne obloge, ki zajema : 100 % lepljenje in natančno opasovanje, vključno z varjenjem stikov. Barva načeloma rumena - uskladiti jo je potrebno s projektantom oz. investitorjem (pridobiti pisno potrditev vzorca) | m2 | 70.15 | 1 | 70.15 |  | 0
|  | - zamenjava dampa stropa (demontaža, odvoz na deponijo s predajo potrdila o odlaganju) z novim armstrong stropom (spuščen za do 0,5m) - velikost plošč 60x60cm | m2 | 70.15 | 1 | 70.15 |  | 0
|  | - obnovitev/izvedba pralne barve sten - do višine 1,5m (čiščenje, predpremaz, kitanje, brušenje in končno barvanje) | m2 | 75.6 | 1 | 75.6 |  | 0
|  | - obnovitev navadne barve sten in stropov - nad višino 1,5m (čiščenje, predpremaz, kitanje, brušenje in končno barvanje) | m2 | 75.6 | 1 | 75.6 |  | 0
|  | - popravilo oken (brušenje, predpremaz, kitanje, brušenje in 2x barvanje z rjavo barvo usklajeno s PVC stavbnim pohištvom) | m1 | 26 | 1 | 26 |  | 0
|  | - popravilo in nastavitev oz. zamenjava okovja oken z ustreznim novim okovjem | kom | 6 | 1 | 6 |  | 0
|  | - zamenjava notranje police z novo leseno masivno polico širine do 30cm | m1 | 7.2 | 1 | 7.2 |  | 0
15 | Prostor za umazano perilo | - odstranitev tlaka (keramika), z odvozom na deponijo in predajo potrdila | m2 | 7.7 | 1 | 7.7 |  | 0
| 3 | - odstranitev stenske keramike, z odvozom na deponijo in predajo potrdila | m2 | 20.52 | 1 | 20.52 |  | 0
|  | - odstranitev dvignjenega dela tal dimenzij do 1,4x1,4x0,2m | m3 | 0.392 | 1 | 0.392 |  | 0
|  | - odstranitev kinet in talnih rešetk širine do 200mm in dolžine 600 do 2000mm | kom | 1 | 1 | 1 |  | 0
|  | - krpanje lukenj po odstranitvi (tudi v stenah in stropu) do površine 10x10cm; kot na primer Mapei MAPEGROUT 430 - ocena | kom | 1 | 1 | 1 |  | 0
|  | - krpanje lukenj po odstranitvi (tudi v stenah in stropu) do površine 1m2; kot na primer Mapei MAPEGROUT T60 - ocena | kom | 8 | 1 | 8 |  | 0
|  | - brušenje in izvedba izravnave tlaka (popravilo estriha/betona) za polaganje novega tlaka | m2 | 7.7 | 1 | 7.7 |  | 0
|  | - brušenje in izvedba izravnave stene (popravilo) s hitrosušečo neskrčljivo maso (npr. na epoksidni osnovi) na primer Mapei PLANITOP FAST 330 ali MAPEGROUT T60 ali 430 | m2 | 20.52 | 1 | 20.52 |  | 0
|  | - izvedba izreza v steni za vrata dim. do 100x210cm, v opečni steni debeline do 15cm, s prenosi, nakladanjem in odvozom na trajno deponijo, s predajo potrdila o odlaganju | kom | 2 | 1 | 2 |  | 0
|  | - izdelava podkonstrukcije za vrata oz. obdelava/ojačitev stene | m1 | 2.8 | 1 | 2.8 |  | 0
|  | - dobava in vgradnja novih vrat 100x210cm (kovinski podboj, leseno krilo) | kom | 1 | 1 | 1 |  | 0
|  | - dobava in vgradnja novih drsnih vrat 80x210cm (z vodili) | kom | 1 | 1 | 1 |  | 0
|  | - demontaža obstoječih vrat - krila in podboja; komplet s prenosi, odvozom na trajno deponijo in predajo potrdila | kom | 2 | 1 | 2 |  | 0
|  | - izvedba mavčnokartonske stene debeline 125mm (kot na primer sistem W112) - podkonstrukcija, izolacija z volno 5cm in dvojna obojestranska obloga 12,5mm (REI 60) proti prostoru Prostor za umazano perilo (15) | m2 | 2.1 | 1 | 2.1 |  | 0
|  | - izvedba mavčnokartonske stene debeline 125mm (kot na primer sistem W112) - podkonstrukcija, izolacija z volno 5cm in dvojna obojestranska obloga 12,5mm (REI 60) proti prostoru Razdelilna kuhinja (13) | m2 | 2.1 | 1 | 2.1 |  | 0
|  | - dobava in izvedba obstenske zaokrožnice v sestavi : podložna PVC podzaokrožnica, dimenzije 25 × 25 mm, preko katere se na zid spelje osnovna talna obloga, do višine H = 10 cm, zgornji rob pa se na stiku z steno pokita z akrilnim kitom, kot protiprašni rob. | m1 | 11.4 | 1 | 11.4 |  | 0
|  | - izdelava novega PVC tlaka; razred obrabe min.40, debelina zg.sloja min.2,0mm oz. skupna debelina min. 10mm, zelo tih (zmanjšanje hrupa 15dB, odmevni zvok <63dB); razred zdrsnosti DS (>0,3) po EN 13893 oz. R9 po 5110 ali več. Dobava enomer talne obloge ( kot npr. ZERO ) sestavljene iz 60 % naravnih mineralov in 40 % termo plastičnih polimerov, v rolah širine 145 cm, abrazijski razred po EN 660-2 grupa T, brez vsebnosti ftalatov, PVC-ja, plastifikatorjev, nitrozaminov in vinil klorida, po VOC–u, brez emisij, certifikati Der Blue Angel; M1, FloorScore; obrabni sloj impregniran z ionomerom (odlična odpornost na praske), odporna na cigaretne ogorke po EN 1399 ognjeodpornost po EN 13501-1, Cfl-s1, protizdrstnost po EN 13893, elektrostatičnost EN 1815, antibaktericidna in antifungicidna, odporna na koleščke stolov po EN 425 in točkovne obremenitve po ISO 24343-1 0,03 mm, dimenzijska stabilnost po EN 434, 100 % recikliranje, poceni vzdrževanje, brez uporabe premazov,ter montaža talne obloge, ki zajema : 100 % lepljenje in natančno opasovanje, vključno z varjenjem stikov. Barva načeloma rumena - uskladiti jo je potrebno s projektantom oz. investitorjem (pridobiti pisno potrditev vzorca) | m2 | 7.7 | 1 | 7.7 |  | 0
|  | - zamenjava dampa stropa (demontaža, odvoz na deponijo s predajo potrdila o odlaganju) z novim armstrong stropom (spuščen za do 1,0m) - velikost plošč 60x60cm | m2 | 7.7 | 1 | 7.7 |  | 0
|  | - obnovitev/izvedba pralne barve sten - do višine 1,5m (čiščenje, predpremaz, kitanje, brušenje in končno barvanje) | m2 | 20.52 | 1 | 20.52 |  | 0
|  | - obnovitev navadne barve sten in stropov - nad višino 1,5m (čiščenje, predpremaz, kitanje, brušenje in končno barvanje) | m2 | 11.4 | 1 | 11.4 |  | 0
8 – 14 | Pomožni prostori kuhinje | - temeljito čiščenje in razmastitev obstoječega PVC tlaka ter krpanje lukenj in stikov med ploščami | m2 | 35.04 | 1 | 35.04 |  | 0
| 3 | - izvedba nove impregnacije PVC tlaka | m2 | 35.04 | 1 | 35.04 |  | 0
|  | - odstranitev PVC tlaka z zaokrožnicami, z odvozom na deponijo in predajo potrdila | m2 | 6.6 | 1 | 6.6 |  | 0
|  | - brušenje in izvedba izravnave tlaka (popravilo estriha/betona) za polaganje novega tlaka | m2 | 6.6 | 1 | 6.6 |  | 0
|  | - zidarska obdelava stene oz. tlaka ob izvedbi novih instalacij (odtok oz. voda); uporaba mikroarmirane hitrosušeče malte s kompenziranim krčenjem, kot na primer Mapei MAPEGROUT T60 ali 430 | kom | 1 | 1 | 1 |  | 0
|  | - izdelava novega PVC tlaka; razred obrabe min.40, debelina zg.sloja min.2,0mm oz. skupna debelina min. 10mm, zelo tih (zmanjšanje hrupa 15dB, odmevni zvok <63dB); razred zdrsnosti DS (>0,3) po EN 13893 oz. R9 po 5110 ali več. Dobava enomer talne obloge ( kot npr. ZERO ) sestavljene iz 60 % naravnih mineralov in 40 % termo plastičnih polimerov, v rolah širine 145 cm, abrazijski razred po EN 660-2 grupa T, brez vsebnosti ftalatov, PVC-ja, plastifikatorjev, nitrozaminov in vinil klorida, po VOC–u, brez emisij, certifikati Der Blue Angel; M1, FloorScore; obrabni sloj impregniran z ionomerom (odlična odpornost na praske), odporna na cigaretne ogorke po EN 1399 ognjeodpornost po EN 13501-1, Cfl-s1, protizdrstnost po EN 13893, elektrostatičnost EN 1815, antibaktericidna in antifungicidna, odporna na koleščke stolov po EN 425 in točkovne obremenitve po ISO 24343-1 0,03 mm, dimenzijska stabilnost po EN 434, 100 % recikliranje, poceni vzdrževanje, brez uporabe premazov,ter montaža talne obloge, ki zajema : 100 % lepljenje in natančno opasovanje, vključno z varjenjem stikov. Barva načeloma rumena - uskladiti jo je potrebno s projektantom oz. investitorjem (pridobiti pisno potrditev vzorca) | m2 | 6.6 | 1 | 6.6 |  | 0
|  | - izvedba mavčnokartonske stene debeline 125mm (kot na primer sistem W112) - podkonstrukcija, izolacija z volno 5cm in dvojna obojestranska obloga 12,5mm (REI 60) | m2 | 28.35 | 1 | 28.35 |  | 0
|  | - odstranitev dampa stropa (demontaža, odvoz na deponijo s predajo potrdila o odlaganju) | m2 | 41.64 | 1 | 41.64 |  | 0
|  | - obnovitev/izvedba pralne barve sten - do višine 1,5m (čiščenje, predpremaz, kitanje, brušenje in končno barvanje) | m2 | 99.9 | 1 | 99.9 |  | 0
|  | - obnovitev navadne barve sten in stropov - nad višino 1,5m (čiščenje, predpremaz, kitanje, brušenje in končno barvanje) | m2 | 108.24 | 1 | 108.24 |  | 0
|  | - izvedba izreza v steni za vrata dim. do 100x210cm, v opečni steni debeline do 15cm, s prenosi, nakladanjem in odvozom na trajno deponijo, s predajo potrdila o odlaganju | kom | 1 | 1 | 1 |  | 0
|  | - izdelava podkonstrukcije za vrata oz. obdelava/ojačitev stene | kom | 1 | 1 | 1 |  | 0
|  | - dobava in vgradnja novih drsnih vrat 80x210cm (z vodili) | kom | 1 | 1 | 1 |  | 0
|  | - odstranitev ometa zalednih sten z vlago, z nalaganjem in odvozom na trajno deponijo | m2 | 30.5 | 1 | 30.5 |  | 0
|  | - čiščenje in izvedba sušilnega ometa (kot na primer Kema Hydroment - grobi in fini) istih sten in kitanje, brušenje ter pleskanje z vlagoodprto barvo | m2 | 30.5 | 1 | 30.5 |  | 0
16 – 18 | Hodnik, čist.perilo, jedilnica osebje | - temeljito čiščenje in razmastitev obstoječega PVC tlaka ter krpanje lukenj in stikov med ploščami | m2 | 19.99 | 1 | 19.99 |  | 0
| 3 | - izvedba nove impregnacije PVC tlaka | m2 | 19.99 | 1 | 19.99 |  | 0
|  | - zamenjava dampa stropa (demontaža, odvoz na deponijo s predajo potrdila o odlaganju) z novim armstrong stropom (spuščen za do 1,0m) - velikost plošč 60x60cm | m2 | 19.99 | 1 | 19.99 |  | 0
|  | - demontaža obstoječih vrat - krila in podboja; komplet s prenosi, odvozom na trajno deponijo in predajo potrdila | kom | 1 | 1 | 1 |  | 0
|  | - zidarska obdelava stene oz. tlaka ob izvedbi novih instalacij (odtok oz. voda); uporaba mikroarmirane hitrosušeče malte s kompenziranim krčenjem, kot na primer Mapei MAPEGROUT T60 ali 430 | kom | 1 | 1 | 1 |  | 0
|  | - pozidava parapeta s sidranjem v stene bočno (lepnjenje sider iz rebrastih palic dolžine 40cm fi8/20cm, 12cm globoko v višini fug novih zidakov) | m2 | 1 | 1 | 1 |  | 0
|  | - dobava in montaža okna 100x100cm. Dvoslojna termopan zasteklitev, izolativnost stekel Ug<0,9W/m2K, PVC okvirji Uf < 1,5W/m2K; rjave barve, skupni Uw < 1,3W/m2K, RAL vgradnja | m2 | 1 | 1 | 1 |  | 0
|  | - dobava in montaža drsnega komarnika okna 100x100cm (zložljiv rolo na vrhu, premikanje s prečko, stranska vodila) | m2 | 1 | 1 | 1 |  | 0
|  | - zamenjava notranje police z novo leseno masivno polico širine do 30cm | m1 | 1 | 1 | 1 |  | 0
|  | - odstranitev obstoječega kovinskega pokrova na jašku v tleh dimenzij min. 2 x 0,75 x 1,0m in izvedba novega dvokrilnega kovinskega pokrova (3mm pločevina z rebri) s toplotno izolacijo na spodnji strani 5cm XPS enakih dimenzij | m2 | 1.3 | 1 | 1.3 |  | 0
|  | - obnovitev/izvedba pralne barve sten - do višine 1,5m (čiščenje, predpremaz, kitanje, brušenje in končno barvanje) | m2 | 50 | 1 | 50 |  | 0
|  | - obnovitev navadne barve sten in stropov - nad višino 1,5m (čiščenje, predpremaz, kitanje, brušenje in končno barvanje) | m2 | 50 | 1 | 50 |  | 0
19 – 23 | WC M in osebje | - odstranitev tlaka (keramika), z odvozom na deponijo in predajo potrdila | m2 | 12.92 | 1 | 12.92 |  | 0
(rezerva) | 3 | - odstranitev stenske keramike, z odvozom na deponijo in predajo potrdila | m2 | 51.84 | 1 | 51.84 |  | 0
|  | - zamenjava dampa stropa (demontaža, odvoz na deponijo s predajo potrdila o odlaganju) z novim armstrong stropom (spuščen za do 1,0m) - velikost plošč 60x60cm | m2 | 12.92 | 1 | 12.92 |  | 0
|  | - krpanje lukenj po odstranitvi (tudi v stenah in stropu) do površine 10x10cm; kot na primer Mapei MAPEGROUT 430 - ocena | kom | 5 | 1 | 5 |  | 0
|  | - brušenje in izvedba izravnave tlaka (popravilo estriha/betona) za polaganje novega tlaka | m2 | 64.76 | 1 | 64.76 |  | 0
|  | - dobava in montaža "tuš" zavese; nepremočljiva, trpežna, za odprtino širine do 80cm, višine 200cm, z drogom in pritrditvijo v zidove | kom | 1 | 1 | 1 |  | 0
|  | - zidarska obdelava stene oz. tlaka ob izvedbi novih instalacij (odtok oz. voda); uporaba mikroarmirane hitrosušeče malte s kompenziranim krčenjem, kot na primer Mapei MAPEGROUT T60 ali 430 | kom | 2 | 1 | 2 |  | 0
|  | - izvedba mavčnokartonske stene debeline 125mm (kot na primer sistem W112) - podkonstrukcija, izolacija z volno 5cm in dvojna obojestranska obloga za vlažne prostore 12,5mm (REI 60) proti prostoru Prostor za zdravstveno dejavnost (25) | m2 | 2.1 | 1 | 2.1 |  | 0
|  | - izvedba mavčnokartonske stene debeline 125mm (kot na primer sistem W112) - podkonstrukcija, izolacija z volno 5cm in dvojna obojestranska obloga za vlažne prostore 12,5mm (REI 60) - notranje stene | m2 | 5.95 | 1 | 5.95 |  | 0
|  | - izvedba naklonskega betona s tankoslojnimi hitrosušečimi neskrčljivimi masami (epoksidna osnova) npr. Kema Linea 820M ali Kema TRASS AM 50 ali Mapei PLANITOP FAST | m2 | 12.92 | 1 | 12.92 |  | 0
|  | - izdelava INOX vtopljene kanalete s priklopom na obstoj. odvod WCja (delno rušenje tlaka, čiščenje, dobava in vgradnja vtopljene kanalete in priklop, premaz za sprijemnost, zalivanje estriha | kom | 1 | 1 | 1 |  | 0
|  | - izvedba novega hidroizolacijskega premaza (tal oz. sten) 2 x premaz z vmesno mrežico (na primer Hidrostop : Flex 1K oz. 1 x Vario 2K oz. Elastik 2K - poraba min. 2x4kg/m2 oz. TKK Cementol SMB) | m2 | 27.2 | 1 | 27.2 |  | 0
|  | - izvedba robnega hidroizolacijskega traku (npr. Kemaband 12cm oz. TKK Tekatrak Hidrozol in Tekaflex) - med tlakom in steno ter med dvema stenama | m1 | 13 | 1 | 13 |  | 0
|  | - polaganje nezdrsne talne keramike R8 1.kvalitete, cena keramike min.25€/m2; z visokoelastičnim lepilom (kot na primer Mapei Keraflex serija) ter s fugiranjem z vodoodbojno neskrčljivo fugirno maso v barvi keramike (npr. Mapei Ultracolor ali Kemapox LF) | m2 | 12.92 | 1 | 12.92 |  | 0
|  | - polaganje stenske keramike 1.kvalitete, cena keramike min. 25€/m2; lepljenje z visokoelastičnim lepilom (kot na primer Mapei Keraflex serija) ter s fugiranjem z vodoodbojno neskrčljivo fugirno maso v barvi keramike (npr. Mapei Ultracolor ali Kemapox LF) do višine 2m. Vogalne fuge se tesnijo s trajno elastično neskrčljivo maso v isti barvi kot osnovne fuge | m2 | 14.28 | 1 | 14.28 |  | 0
|  | - obnovitev navadne barve sten in stropov - nad višino 1,5m (čiščenje, predpremaz, kitanje, brušenje in končno barvanje) | m2 | 65 | 1 | 65 |  | 0
24 – 25 | WC Ž in Pr.za zdravstveno dejavnost | - odstranitev PVC tlaka z zaokrožnicami, z odvozom na deponijo in predajo potrdila - hodnik in pisarna | m2 | 12.92 | 1 | 12.92 |  | 0
| 3 | - odstranitev stenske keramike, z odvozom na deponijo in predajo potrdila | m2 | 3 | 1 | 3 |  | 0
|  | - zamenjava dampa stropa (demontaža, odvoz na deponijo s predajo potrdila o odlaganju) z novim armstrong stropom (spuščen za do 1,0m) - velikost plošč 60x60cm | m2 | 24.77 | 1 | 24.77 |  | 0
|  | - krpanje lukenj po odstranitvi (tudi v stenah in stropu) do površine 10x10cm; kot na primer Mapei MAPEGROUT 430 - ocena | kom | 3 | 1 | 3 |  | 0
|  | - brušenje in izvedba izravnave tlaka (popravilo estriha/betona) za polaganje novega tlaka | m2 | 12.92 | 1 | 12.92 |  | 0
|  | - zidarska obdelava stene oz. tlaka ob izvedbi novih instalacij (odtok oz. voda); uporaba mikroarmirane hitrosušeče malte s kompenziranim krčenjem, kot na primer Mapei MAPEGROUT T60 ali 430 | kom | 1 | 1 | 1 |  | 0
|  | - brušenje in izvedba izravnave stene (popravilo) s hitrosušečo neskrčljivo maso (npr. na epoksidni osnovi) na primer Mapei PLANITOP FAST 330 ali MAPEGROUT T60 ali 430 | m2 | 3 | 1 | 3 |  | 0
|  | - polaganje stenske keramike 1.kvalitete, cena keramike min. 25€/m2; lepljenje z visokoelastičnim lepilom (kot na primer Mapei Keraflex serija) ter s fugiranjem z vodoodbojno neskrčljivo fugirno maso v barvi keramike (npr. Mapei Ultracolor ali Kemapox LF) do višine 2m. Vogalne fuge se tesnijo s trajno elastično neskrčljivo maso v isti barvi kot osnovne fuge | m2 | 3 | 1 | 3 |  | 0
|  | - dobava in vgradnja novih vrat 100x210cm (kovinski podboj, leseno krilo) | kom | 1 | 1 | 1 |  | 0
|  | - demontaža obstoječih vrat - krila in podboja; komplet s prenosi, odvozom na trajno deponijo in predajo potrdila | kom | 2 | 1 | 2 |  | 0
|  | - rušitev predelne stene med hodnikom in pisarno (novi Prostor za zdravstveno dejavnost), v opečni steni debeline do 15cm, s prenosi, nakladanjem in odvozom na trajno deponijo, s predajo potrdila o odlaganju | m2 | 15.05 | 1 | 15.05 |  | 0
|  | - začasno podpiranje stropa s cevnimi podporami, nastavljivimi po višini, višina do 3m; zgoraj in spodaj hrastov ploh med podporami in osnovno konstrukcijo | m2 | 10.4 | 1 | 10.4 |  | 0
|  | - demontaža obstoječih vrat - krila in podboja; komplet s prenosi, odvozom na trajno deponijo in predajo potrdila | kom | 1 | 1 | 1 |  | 0
|  | - dobava in vgradnja novih vrat 100x210cm (kovinski podboj, leseno krilo) | kom | 1 | 1 | 1 |  | 0
|  | - izvedba mavčnokartonske stene debeline 125mm (kot na primer sistem W112) - podkonstrukcija, izolacija z volno 5cm in dvojna obojestranska obloga 12,5mm (REI 60) med prostoroma 24 in 25 | m2 | 2.1 | 1 | 2.1 |  | 0
|  | - izvedba mavčnokartonske stene debeline 125mm (kot na primer sistem W112) - podkonstrukcija, izolacija z volno 5cm in dvojna obojestranska obloga 12,5mm (REI 60) proti prostoru 23 | m2 | 2.1 | 1 | 2.1 |  | 0
|  | - dobava in izvedba obstenske zaokrožnice v sestavi : podložna PVC podzaokrožnica, dimenzije 25 × 25 mm, preko katere se na zid spelje osnovna talna obloga, do višine H = 10 cm, zgornji rob pa se na stiku z steno pokita z akrilnim kitom, kot protiprašni rob. | m1 | 14.4 | 1 | 14.4 |  | 0
|  | - izdelava novega PVC tlaka; razred obrabe min.40, debelina zg.sloja min.2,0mm oz. skupna debelina min. 10mm, zelo tih (zmanjšanje hrupa 15dB, odmevni zvok <63dB); razred zdrsnosti DS (>0,3) po EN 13893 oz. R9 po 5110 ali več. Dobava enomer talne obloge ( kot npr. ZERO ) sestavljene iz 60 % naravnih mineralov in 40 % termo plastičnih polimerov, v rolah širine 145 cm, abrazijski razred po EN 660-2 grupa T, brez vsebnosti ftalatov, PVC-ja, plastifikatorjev, nitrozaminov in vinil klorida, po VOC–u, brez emisij, certifikati Der Blue Angel; M1, FloorScore; obrabni sloj impregniran z ionomerom (odlična odpornost na praske), odporna na cigaretne ogorke po EN 1399 ognjeodpornost po EN 13501-1, Cfl-s1, protizdrstnost po EN 13893, elektrostatičnost EN 1815, antibaktericidna in antifungicidna, odporna na koleščke stolov po EN 425 in točkovne obremenitve po ISO 24343-1 0,03 mm, dimenzijska stabilnost po EN 434, 100 % recikliranje, poceni vzdrževanje, brez uporabe premazov,ter montaža talne obloge, ki zajema : 100 % lepljenje in natančno opasovanje, vključno z varjenjem stikov. Barva načeloma rumena - uskladiti jo je potrebno s projektantom oz. investitorjem (pridobiti pisno potrditev vzorca) | m2 | 12.92 | 1 | 12.92 |  | 0
|  | - izvedba izolacije parapeta pod oknom (kovinska podkonstrukcija, izvedba toplotne izolacije 15cm, parna zapora, enojna mavčnokartonska obloga s ploščami za vlažne prostore deb. 12,5mm) | m2 | 3.05 | 1 | 3.05 |  | 0
|  | - obnovitev navadne barve sten in stropov - nad višino 1,5m (čiščenje, predpremaz, kitanje, brušenje in končno barvanje) | m2 | 41.75 | 1 | 41.75 |  | 0
26, 31,36, 39, 44 | Sobe-predpr. | - demontaža in odvoz vgrajenih omar na drugo lokacijo oz. na deponijo (po navodilu investitorja) | kom | 3 | 4 | 12 |  | 0
| 2.6 | - demontaža obstoječih vrat - krila in podboja; komplet s prenosi, odvozom na trajno deponijo in predajo potrdila | kom | 2 | 4 | 8 |  | 0
|  | - začasno podpiranje stropa s cevnimi podporami, nastavljivimi po višini, višina do 3m; zgoraj in spodaj hrastov ploh med podporami in osnovno konstrukcijo | m2 | 6.8 | 4 | 27.2 |  | 0
|  | - zaščita tal ob mestih rušitve (1,5m na vsako stran) ter rušitev predelne stene med predprostorom in WCjem, v opečni steni debeline do 15cm, s prenosi, nakladanjem in odvozom na trajno deponijo, s predajo potrdila o odlaganju | m2 | 7.228 | 5 | 36.14 |  | 0
|  | - izvedba mavčnokartonske stene debeline 150mm (kot na primer sistem W113) - dvojna podkonstrukcija, izolacija z volno 5cm in dvojna obojestranska obloga 12,5mm (REI 60) med predprostorom in hodnikom; zvočna izolativnost minimalno 51dB. S ojačitvenim močnim kovinskim profilom za vgradnjo vrat | m2 | 5.2 | 5 | 26 |  | 0
|  | - dobava in vgradnja novih vrat 100x210cm – krilo z luknjano iverno sredico, podboj z zaokroženimi robovi - obdelava HPL, 2.razred po SIST EN 1121; razred zvočne izolativnosti SSK2 - 32dB, s silikonskimi tesnilnimi gumami, kljuka iz nerjavečega jekla kot naprimer: Ital, Intersteel, Rosetti, ali Leinbacher po izbiri investitorja, z vsemi preddeli transporti in manipulacijami. Pričakovano število odpiranj več kot 10.000/letno. Skupaj s kovinskim podbojem in potrebnimi zidarskimi deli. | kom | 1 | 5 | 5 |  | 0
|  | - odstranitev masivnega parketa 1.kategorije (cena parketa min. 25€/m2); z odvozom na deponijo in predajo potrdila o odlaganju | m2 | 5.5104 | 5 | 27.552 |  | 0
|  | - dobava in polaganje hrastovega parketa I.kvalitete (enake debeline kot obstoječi parket), izbira videza površine „Select“ ali „Select gloss“ (že v osnovi 7x lakiran), polaganje na elastično lepilo, z izravnavo podlage (samorazlivna masa debeline do 1-5mm), s sušenjem podlage na ustrezno vlažnost podlage pred polaganjem, z dobavo in pripravo lepila, s pomožnimi deli, prenosi in transporti (panelni parket vrednosti vsaj 25€/m2)-s čiščenjem in 1x zaščitnim premazom-impregnacija. PAZITI NA VLAŽNOST PODLAGE IN PARKETA (3 dni skladiščenje v istem prostoru pred polaganjem)!!! | m2 | 5.6952 | 5 | 28.476 |  | 0
|  | - namesto izdelave novega parketa izvedba zapolnitve luknje v parketu zaradi odstranjene stene z masivnim parketom oz. desko | m1 | 1.8 | 5 | 9 |  | 0
|  | - sanacija tlaka – 2x brušenje in 2x lakiranje parketa | m1 | 1.8 | 5 | 9 |  | 0
|  | - odstranitev obstoječih in izdelava novih zaključnih obrob parketa masivni hrastov les h=5cm (večkrat lakirane; sidrane v zid s sidri) | m1 | 10.14 | 5 | 50.7 |  | 0
|  | - obnovitev navadne barve sten in stropov - nad višino 1,5m (čiščenje, predpremaz, kitanje, brušenje in končno barvanje) | m2 | 32.0592 | 5 | 160.296 |  | 0
27-28, 32-33, 37, 40-41, 45-46 | Sobe-kopalnica | - obnovitev navadne barve sten in stropov - nad višino 1,5m (čiščenje, predpremaz, kitanje, brušenje in končno barvanje) | m2 | 7.1424 | 9 | 64.2816 |  | 0
| 2.6 | - zapiranje špranj - robov instalacijskega jaška s trajnoelastično tesnilno maso (kot na primer TKK Tekasil Sanitar neutral) | m1 | 4.6 | 5 | 23 |  | 0
|  | - odstranitev obstoječega, dobava in montaža nova pokrovčka na instalacijskih jaških dim. do 150x300cm; Alu ali nerjavni kovinski | kom | 1 | 9 | 9 |  | 0
|  | - odstranitev tlaka (keramika), z odvozom na deponijo in predajo potrdila | m2 | 2.9904 | 4 | 11.9616 |  | 0
|  | - odstranitev stenske keramike, z odvozom na deponijo in predajo potrdila | m2 | 13.84 | 4 | 55.36 |  | 0
|  | - zidarska obdelava stene oz. tlaka ob izvedbi novih instalacij (odtok oz. voda); uporaba mikroarmirane hitrosušeče malte s kompenziranim krčenjem, kot na primer Mapei MAPEGROUT T60 ali 430 | kom | 1 | 4 | 4 |  | 0
|  | - brušenje in izvedba izravnave stene (popravilo) s hitrosušečo neskrčljivo maso (npr. na epoksidni osnovi) na primer Mapei PLANITOP FAST 330 ali MAPEGROUT T60 ali 430 | m2 | 13.84 | 4 | 55.36 |  | 0
|  | - odstranitev stenske keramike, z odvozom na deponijo in predajo potrdila | m2 | 3.36 | 5 | 16.8 |  | 0
|  | - brušenje in izvedba izravnave stene (popravilo) s hitrosušečo neskrčljivo maso (npr. na epoksidni osnovi) na primer Mapei PLANITOP FAST 330 ali MAPEGROUT T60 ali 430 | m2 | 3.36 | 5 | 16.8 |  | 0
|  | - izdelava INOX vtopljene kanalete s priklopom na obstoj. odvod WCja (delno rušenje tlaka, čiščenje, dobava in vgradnja vtopljene kanalete in priklop, premaz za sprijemnost, zalivanje estriha | kom | 1 | 4 | 4 |  | 0
|  | - izvedba naklonskega betona s tankoslojnimi hitrosušečimi neskrčljivimi masami (epoksidna osnova) npr. Kema Linea 820M ali Kema TRASS AM 50 ali Mapei PLANITOP FAST | m2 | 2.9904 | 4 | 11.9616 |  | 0
|  | - izvedba novega hidroizolacijskega premaza (tal oz. sten) 2 x premaz z vmesno mrežico (na primer Hidrostop : Flex 1K oz. 1 x Vario 2K oz. Elastik 2K - poraba min. 2x4kg/m2 oz. TKK Cementol SMB) | m2 | 16.8304 | 4 | 67.3216 |  | 0
|  | - izvedba robnega hidroizolacijskega traku (npr. Kemaband 12cm oz. TKK Tekatrak Hidrozol in Tekaflex) - med tlakom in steno ter med dvema stenama | m1 | 14.92 | 4 | 59.68 |  | 0
|  | - polaganje stenske keramike 1.kvalitete, cena keramike min. 25€/m2; lepljenje z visokoelastičnim lepilom (kot na primer Mapei Keraflex serija) ter s fugiranjem z vodoodbojno neskrčljivo fugirno maso v barvi keramike (npr. Mapei Ultracolor ali Kemapox LF) do višine 2m. Vogalne fuge se tesnijo s trajno elastično neskrčljivo maso v isti barvi kot osnovne fuge | m2 | 13.84 | 4 | 55.36 |  | 0
|  | - polaganje stenske keramike 1.kvalitete, cena keramike min. 25€/m2; lepljenje z visokoelastičnim lepilom (kot na primer Mapei Keraflex serija) ter s fugiranjem z vodoodbojno neskrčljivo fugirno maso v barvi keramike (npr. Mapei Ultracolor ali Kemapox LF) do višine 2m. Vogalne fuge se tesnijo s trajno elastično neskrčljivo maso v isti barvi kot osnovne fuge | m2 | 3.36 | 5 | 16.8 |  | 0
|  | - polaganje nezdrsne talne keramike R8 1.kvalitete, cena keramike min.25€/m2; z visokoelastičnim lepilom (kot na primer Mapei Keraflex serija) ter s fugiranjem z vodoodbojno neskrčljivo fugirno maso v barvi keramike (npr. Mapei Ultracolor ali Kemapox LF) | m2 | 2.9904 | 5 | 14.952 |  | 0
| Soba 1P | - demontaža in odvoz vgrajenih omar na drugo lokacijo oz. na deponijo (po navodilu investitorja) | kom | 2 | 3 | 6 |  | 0
| 2.6 | - sanacija tlaka – 2x brušenje in 2x lakiranje parketa | m2 | 12.05 | 3 | 36.15 |  | 0
|  | - odstranitev obstoječih in izdelava novih zaključnih obrob parketa masivni hrastov les h=5cm (večkrat lakirane; sidrane v zid s sidri) | m1 | 13.48 | 3 | 40.44 |  | 0
|  | - popravilo oken (brušenje, predpremaz, kitanje, brušenje in 2x barvanje z rjavo barvo usklajeno s PVC stavbnim pohištvom) | m1 | 29 | 3 | 87 |  | 0
|  | - popravilo in nastavitev oz. zamenjava okovja oken z ustreznim novim okovjem | kom | 3 | 3 | 9 |  | 0
|  | - popravilo, brušenje, kitanje in barvanje podbojev vrat (dimenzij do 100x210cm) | kom | 6 | 3 | 18 |  | 0
|  | - popravilo - brušenje, kitanje in barvanje vratnih kril (dimenzij do 100x210cm) | kom | 6 | 3 | 18 |  | 0
|  | - izvedba izolacije parapeta pod oknom (kovinska podkonstrukcija, izvedba toplotne izolacije 15cm, parna zapora, enojna mavčnokartonska obloga s ploščami za vlažne prostore deb. 12,5mm) | m2 | 3.05 | 3 | 9.15 |  | 0
|  | - zamenjava notranje police z novo leseno masivno polico širine do 30cm | m1 | 3.05 | 3 | 9.15 |  | 0
|  | - popravilo - brušenje, kitanje in barvanje stenske deske (širine cca 3x25cm) | m1 | 6.66 | 3 | 19.98 |  | 0
|  | - obnovitev navadne barve sten in stropov - nad višino 1,5m (čiščenje, predpremaz, kitanje, brušenje in končno barvanje) | m2 | 47.098 | 3 | 141.294 |  | 0
| Soba 2P | - demontaža in odvoz vgrajenih omar na drugo lokacijo oz. na deponijo (po navodilu investitorja) | kom | 3 | 6 | 18 |  | 0
| 2.6 | - sanacija tlaka – 2x brušenje in 2x lakiranje parketa | m2 | 16.3 | 6 | 97.8 |  | 0
|  | - dodatek za obsežnejšo sanacija tlaka v prostoru 30 (dvoposteljna soba) – priprava podlage za kitanje, brušenje in odprašitev | m2 | 16.3 | 1 | 16.3 |  | 0
|  | - odstranitev obstoječih in izdelava novih zaključnih obrob parketa masivni hrastov les h=5cm (večkrat lakirane; sidrane v zid s sidri) | m1 | 16 | 6 | 96 |  | 0
|  | - popravilo oken (brušenje, predpremaz, kitanje, brušenje in 2x barvanje z rjavo barvo usklajeno s PVC stavbnim pohištvom) | m1 | 29 | 6 | 174 |  | 0
|  | - popravilo in nastavitev oz. zamenjava okovja oken z ustreznim novim okovjem | kom | 3 | 6 | 18 |  | 0
|  | - popravilo, brušenje, kitanje in barvanje podbojev vrat (dimenzij do 100x210cm) | kom | 2 | 6 | 12 |  | 0
|  | - popravilo - brušenje, kitanje in barvanje vratnih kril (dimenzij do 100x210cm) | kom | 2 | 6 | 12 |  | 0
|  | - izvedba izolacije parapeta pod oknom (kovinska podkonstrukcija, izvedba toplotne izolacije 15cm, parna zapora, enojna mavčnokartonska obloga s ploščami za vlažne prostore deb. 12,5mm) | m2 | 3.05 | 6 | 18.3 |  | 0
|  | - zamenjava notranje police z novo leseno masivno polico širine do 30cm | m1 | 3.05 | 6 | 18.3 |  | 0
|  | - popravilo - brušenje, kitanje in barvanje stenske deske (širine cca 3x25cm) | m1 | 6.66 | 6 | 39.96 |  | 0
|  | - obnovitev navadne barve sten in stropov - nad višino 1,5m (čiščenje, predpremaz, kitanje, brušenje in končno barvanje) | m2 | 57.9 | 6 | 347.4 |  | 0
| Skupna kopalnica | - obnovitev navadne barve sten in stropov - nad višino 1,5m (čiščenje, predpremaz, kitanje, brušenje in končno barvanje) | m2 | 25.4824 | 1 | 25.4824 |  | 0
| 2.6 | - zapiranje špranj - robov instalacijskega jaška s trajnoelastično tesnilno maso (kot na primer TKK Tekasil Sanitar neutral) | m1 | 7.7 | 1 | 7.7 |  | 0
|  | - odstranitev obstoječega, dobava in montaža nova pokrovčka na instalacijskih jaških dim. do 150x300cm; Alu ali nerjavni kovinski | kom | 1 | 1 | 1 |  | 0
|  | - odstranitev tlaka (keramika), z odvozom na deponijo in predajo potrdila | m2 | 4.08 | 1 | 4.08 |  | 0
|  | - odstranitev stenske keramike, z odvozom na deponijo in predajo potrdila | m2 | 10.44 | 1 | 10.44 |  | 0
|  | - zidarska obdelava stene oz. tlaka ob izvedbi novih instalacij (odtok oz. voda); uporaba mikroarmirane hitrosušeče malte s kompenziranim krčenjem, kot na primer Mapei MAPEGROUT T60 ali 430 | kom | 3 | 1 | 3 |  | 0
|  | - izvedba naklonskega betona s tankoslojnimi hitrosušečimi neskrčljivimi masami (epoksidna osnova) npr. Kema Linea 820M ali Kema TRASS AM 50 ali Mapei PLANITOP FAST | m2 | 4.08 | 1 | 4.08 |  | 0
|  | - brušenje in izvedba izravnave tlaka (popravilo estriha/betona) za polaganje novega tlaka | m2 | 4.08 | 1 | 4.08 |  | 0
|  | - brušenje in izvedba izravnave stene (popravilo) s hitrosušečo neskrčljivo maso (npr. na epoksidni osnovi) na primer Mapei PLANITOP FAST 330 ali MAPEGROUT T60 ali 430 | m2 | 10.44 | 1 | 10.44 |  | 0
|  | - izdelava INOX vtopljene kanalete s priklopom na obstoj. odvod WCja (delno rušenje tlaka, čiščenje, dobava in vgradnja vtopljene kanalete in priklop, premaz za sprijemnost, zalivanje estriha | kom | 1 | 1 | 1 |  | 0
|  | - izvedba novega hidroizolacijskega premaza (tal oz. sten) 2 x premaz z vmesno mrežico (na primer Hidrostop : Flex 1K oz. 1 x Vario 2K oz. Elastik 2K - poraba min. 2x4kg/m2 oz. TKK Cementol SMB) | m2 | 4.08 | 1 | 4.08 |  | 0
|  | - izvedba robnega hidroizolacijskega traku (npr. Kemaband 12cm oz. TKK Tekatrak Hidrozol in Tekaflex) - med tlakom in steno ter med dvema stenama | m1 | 9.8 | 1 | 9.8 |  | 0
|  | - polaganje stenske keramike 1.kvalitete, cena keramike min. 25€/m2; lepljenje z visokoelastičnim lepilom (kot na primer Mapei Keraflex serija) ter s fugiranjem z vodoodbojno neskrčljivo fugirno maso v barvi keramike (npr. Mapei Ultracolor ali Kemapox LF) do višine 2m. Vogalne fuge se tesnijo s trajno elastično neskrčljivo maso v isti barvi kot osnovne fuge | m2 | 11.6 | 1 | 11.6 |  | 0
|  | - polaganje nezdrsne talne keramike R8 1.kvalitete, cena keramike min.25€/m2; z visokoelastičnim lepilom (kot na primer Mapei Keraflex serija) ter s fugiranjem z vodoodbojno neskrčljivo fugirno maso v barvi keramike (npr. Mapei Ultracolor ali Kemapox LF) | m2 | 4.08 | 1 | 4.08 |  | 0
|  | - popravilo oken (brušenje, predpremaz, kitanje, brušenje in 2x barvanje z rjavo barvo usklajeno s PVC stavbnim pohištvom) | m1 | 11.2 | 1 | 11.2 |  | 0
|  | - popravilo in nastavitev oz. zamenjava okovja oken z ustreznim novim okovjem | kom | 1 | 1 | 1 |  | 0
|  | - zamenjava notranje police z novo leseno masivno polico širine do 30cm | m1 | 1.4 | 1 | 1.4 |  | 0
| Garderoba | - obnovitev navadne barve sten in stropov - nad višino 1,5m (čiščenje, predpremaz, kitanje, brušenje in končno barvanje) | m2 | 20 | 1 | 20 |  | 0
| 2.6 | - sanacija tlaka – 2x brušenje in 2x lakiranje parketa | m2 | 4.12 | 1 | 4.12 |  | 0
|  | - odstranitev obstoječih in izdelava novih zaključnih obrob parketa masivni hrastov les h=5cm (večkrat lakirane; sidrane v zid s sidri) | m1 | 8.9 | 1 | 8.9 |  | 0
|  | - popravilo oken (brušenje, predpremaz, kitanje, brušenje in 2x barvanje z rjavo barvo usklajeno s PVC stavbnim pohištvom) | m1 | 8 | 1 | 8 |  | 0
|  | - popravilo in nastavitev oz. zamenjava okovja oken z ustreznim novim okovjem | kom | 1 | 1 | 1 |  | 0
|  | - dobava in montaža drsnega komarnika okna 100x100cm (zložljiv rolo na vrhu, premikanje s prečko, stranska vodila) | m2 | 1 | 1 | 1 |  | 0
| Čajna kuhinja | - obnovitev navadne barve sten in stropov - nad višino 1,5m (čiščenje, predpremaz, kitanje, brušenje in končno barvanje) | m2 | 20 | 2 | 40 |  | 0
| 2.6 | - obnovitev/izvedba pralne barve sten - do višine 1,5m (čiščenje, predpremaz, kitanje, brušenje in končno barvanje) | m2 | 12.42 | 2 | 24.84 |  | 0
|  | - zidarska obdelava stene oz. tlaka ob izvedbi novih instalacij (odtok oz. voda); uporaba mikroarmirane hitrosušeče malte s kompenziranim krčenjem, kot na primer Mapei MAPEGROUT T60 ali 430 | kom | 1 | 2 | 2 |  | 0
|  | - sanacija tlaka – 2x brušenje in 2x lakiranje parketa | m2 | 16.7 | 2 | 33.4 |  | 0
|  | - odstranitev obstoječih in izdelava novih zaključnih obrob parketa masivni hrastov les h=5cm (večkrat lakirane; sidrane v zid s sidri) | m1 | 12.12 | 2 | 24.24 |  | 0
|  | - popravilo oken (brušenje, predpremaz, kitanje, brušenje in 2x barvanje z rjavo barvo usklajeno s PVC stavbnim pohištvom) | m1 | 8 | 1 | 8 |  | 0
|  | - popravilo in nastavitev oz. zamenjava okovja oken z ustreznim novim okovjem | kom | 1 | 1 | 1 |  | 0
|  | - dobava in montaža drsnega komarnika okna 100x100cm (zložljiv rolo na vrhu, premikanje s prečko, stranska vodila) | m2 | 1 | 1 | 1 |  | 0
| Soba za osebje | - obnovitev navadne barve sten in stropov - nad višino 1,5m (čiščenje, predpremaz, kitanje, brušenje in končno barvanje) | m2 | 40 | 1 | 40 |  | 0
| 2.6 | - popravilo oken (brušenje, predpremaz, kitanje, brušenje in 2x barvanje z rjavo barvo usklajeno s PVC stavbnim pohištvom) | m1 | 25.8 | 1 | 25.8 |  | 0
|  | - popravilo in nastavitev oz. zamenjava okovja oken z ustreznim novim okovjem | kom | 2 | 1 | 2 |  | 0
|  | - izvedba izolacije parapeta pod oknom (kovinska podkonstrukcija, izvedba toplotne izolacije 15cm, parna zapora, enojna mavčnokartonska obloga s ploščami za vlažne prostore deb. 12,5mm) | m2 | 2.05 | 1 | 2.05 |  | 0
|  | - zamenjava notranje police z novo leseno masivno polico širine do 30cm | m1 | 3.05 | 1 | 3.05 |  | 0
|  | - sanacija tlaka – 2x brušenje in 2x lakiranje parketa | m2 | 13.38 | 1 | 13.38 |  | 0
|  | - odstranitev obstoječih in izdelava novih zaključnih obrob parketa masivni hrastov les h=5cm (večkrat lakirane; sidrane v zid s sidri) | m1 | 15 | 1 | 15 |  | 0
42 | Kurilnica | - odstranitev kovinskih vrat proti predprostoru kurilnice z ločenim zbiranjem | kom | 1 | 1 | 1 |  | 0
| 3 | - odstranitev kopelit stene proti predprostoru kurilnice z ločenim zbiranjem | m2 | 6.15 | 1 | 6.15 |  | 0
|  | - izvedba mavčnokartonske stene debeline 125mm (kot na primer sistem W112) - podkonstrukcija, izolacija z volno 5cm in dvojna obojestranska obloga 12,5mm (REI 60) | m2 | 6.15 | 1 | 6.15 |  | 0
|  | - dobava novih kovinskih vrat (skupni U < 2W/m2K), dim.100x210cm | kom | 2 | 1 | 2 |  | 0
|  | - krpanje lukenj po odstranitvi (tudi v stenah in stropu) do površine 10x10cm; kot na primer Mapei MAPEGROUT 430 - ocena | kom | 5 | 1 | 5 |  | 0
|  | - brušenje in izvedba izravnave tlaka (popravilo estriha/betona) za polaganje novega tlaka | m2 | 18.82 | 1 | 18.82 |  | 0
|  | - izvedba protiprašnega paroodprtega vodoneprepustnega predpremaza kot na primer Kema AG3; barvo potrdi projektant oz. investitor na podlagi izdelanega vzorca | m2 | 18.82 | 1 | 18.82 |  | 0
|  | - krpanje lukenj po odstranitvi (tudi v stenah in stropu) do površine 10x10cm; kot na primer Mapei MAPEGROUT 430 - ocena | kom | 8 | 1 | 8 |  | 0
|  | - obnovitev/izvedba pralne barve sten - do višine 1,5m (čiščenje, predpremaz, kitanje, brušenje in končno barvanje) | m2 | 25.26 | 1 | 25.26 |  | 0
|  | - obnovitev navadne barve sten in stropov - nad višino 1,5m (čiščenje, predpremaz, kitanje, brušenje in končno barvanje) | m2 | 25.26 | 1 | 25.26 |  | 0
Celotni objekt
| Balkoni | - zamenjava dotrajanih lesenih vertikalnih elementov ograje - kostanjev ali hrastov les 1.kvalitete (razred D40 ali več), z impregnacijo in 2x zaščito. Izgled in velikost elementov kot obstoječi - dimenzij cca 6x8cm, višine do 140cm | kom | 21 | 10 | 210 |  | 0
| (vseh skupaj 35 kom) | - odstranitev rje (brušenje do kvalitete površine Sa2+) in izvedba nove antikorozijske zaščite kovinske podkonstrukcije ograje (okrogle cevi, spojne pločevine in vijaki) - 2x osnovni premaz po min.60mikronov, 1x krovni premaz min.80 mikronov v rjavi barvi | kom | 1 | 10 | 10 |  | 0
|  | - visokotlačno in mehansko (kovinska krtača) čiščenje obstoječega tlaka | m2 | 2.52 | 10 | 25.2 |  | 0
|  | - izvedba protiprašnega paroodprtega vodoneprepustnega predpremaza kot na primer Kema AG3; barvo potrdi projektant oz. investitor na podlagi izdelanega vzorca | m2 | 2.52 | 10 | 25.2 |  | 0
|  | - izvedba zaščitnega premaza tal kot na primer talni premaz Kema BV 20 - dvoslojni, z vmesnim protizdrsnim posipom | m2 | 2.52 | 10 | 25.2 |  | 0
| Kanalizacija | - pregled kanalizacije s kamero - glavna veja in pomožne veje | m1 | 150 | 1 | 150 |  | 0
|  | - čiščenje kanalizacije s "podgano" in po potrebi spiranje (tlačno) | m1 | 20 | 1 | 20 |  | 0
|  | - popravilo mesta poškodovane kanalizacije - komplet razbijanje - odpiranje tlakov do kanalizacije v ustrezni širini za izvedbo popravila kanalizacijske cevi, popravilo spoja in ponovna izdelava sestavov (hidroizolacija, toplotna izolacija 2cm, estrih) do priprave za polaganje novega končnega tlaka - zajeto drugje | kom | 5 | 1 | 5 |  | 0
Sanacija zalednih voda se rešuje z energetsko sanacijo
|  | - odmik rastlin | kom |  | 1
|  | - odmik humusa in zemljine | m3 |  | 1
|  | - čiščenje podlage (hidroizolacije) | m2 |  | 1
|  | - izvedba nove hidroizolacije | m2 |  | 1
|  | - izvedba toplotne izolacije 15cm | m2 |  | 1
|  | - izvedba zaščite toplotne izolacije | m2 |  | 1
|  | - zasipavanje nazaj | m3 |  | 1
|  | - sajenje grmov | kom |  | 1
|  | - sejanje trave | m2 |  | 1
Sanacija balkona nad pritličjem SZ dovozu
| (betonska ograja se ne sanira) | - visokotlačno in mehansko (kovinska krtača) čiščenje obstoječega tlaka | m2 | 31.74 | 1 | 31.74 |  | 0
|  | - visokotlačno in mehansko (kovinska krtača) čiščenje obstoječe AB ograje in stene do višine 50cm | m2 | 35.07 | 1 | 35.07 |  | 0
|  | - izvedba odtokov oz. varnostnih prelivov prebojev (vrtanje) skozi AB ograjo - izvrtina fi 80mm v padcu proti novemu žlebu; premaz prevrtanih površin z hidroimpregnatorjem kot na primer Mapei Mapeflex PU 45 FT | kom | 10 | 1 | 10 |  | 0
|  | - izvedba predpremaza za povečanje sprijemnosti npr. Kema D4 Rapid - tla in stena do višine 0,3m | m2 | 40.09 | 1 | 40.09 |  | 0
|  | - izvedba naklonskega betona s tankoslojnimi hitrosušečimi neskrčljivimi masami (epoksidna osnova) npr. Kema Linea 820M ali Kema TRASS AM 50 ali Mapei PLANITOP FAST | m2 | 31.74 | 1 | 31.74 |  | 0
|  | - brušenje in izvedba izravnave stene (popravilo) s hitrosušečo neskrčljivo maso (npr. na epoksidni osnovi) na primer Mapei PLANITOP FAST 330 ali MAPEGROUT T60 ali 430 | m2 | 8.35 | 1 | 8.35 |  | 0
|  | - izvedba hladnega predpremaza (npr. Ibitol) in izvedba hidroizolacije debeline min.4mm (na primer Izotekt V4) na zgornji površini balkona, čelo balkona in po zidu še 30cm navzgor | m2 | 38.42 | 1 | 38.42 |  | 0
|  | - izvedba XPS toplotne izolacije 5cm (dobava, polaganje, lepljenje, sidranje) po navodilih proizvajalca; kot na primer Fragmat XPS 300 GL ali Fibran 300-L | m2 | 80.682 | 1 | 80.682 |  | 0
|  | - izvedba robnega hidroizolacijskega traku (npr. Kemaband 12cm oz. TKK Tekatrak Hidrozol in Tekaflex) - med tlakom in steno ter med dvema stenama | m1 | 36.6 | 1 | 36.6 |  | 0
|  | - izvedba novega hidroizolacijskega premaza (tal oz. sten) 2 x premaz z vmesno mrežico (na primer Hidrostop : Flex 1K oz. 1 x Vario 2K oz. Elastik 2K - poraba min. 2x4kg/m2 oz. TKK Cementol SMB) | m2 | 48.691 | 1 | 48.691 |  | 0
|  | - izvedba lovilnega žlebu kvadratnega preseka, razvite širine do 33cm (s pritrjevanjem na čelo balkona, pod toplotno izolacijo - stekanje vode po hidroizolacijskem premazu sega v žleb) | m1 | 16.7 | 1 | 16.7 |  | 0
|  | - polaganje nezdrsne talne keramike R8, za zunanje površine, s fugiranjem z vodoodbojno neskrčljivo fugirno maso v barvi keramike (npr. Mapei Ultracolor ali Kemapox LF) | m2 | 31.74 | 1 | 31.74 |  | 0
|  | - polaganje stenske obrobe višine 15cm in čelo višine do 20cm (vse enako kot talna keramika razen za zdrsnost ni zahtev) | m1 | 33.4 | 1 | 33.4 |  | 0
|  | - odstranitev rje (brušenje do kvalitete površine Sa2+) in izvedba nove antikorozijske zaščite kovinske podkonstrukcije ograje (okrogle cevi, spojne pločevine in vijaki) - 2x osnovni premaz po min.60mikronov, 1x krovni premaz min.80 mikronov v rjavi barvi | m1 | 18.9267 | 1 | 18.9267 |  | 0
Sanacija stene ob rampi – dovozu
|  | - visokotlačno in mehansko (kovinska krtača) čiščenje celotne stene ob rampi | m2 | 20 | 1 | 20 |  | 0
|  | - izvedba protiprašnega paroodprtega vodoneprepustnega predpremaza kot na primer Kema AG3; barvo potrdi projektant oz. investitor na podlagi izdelanega vzorca | m2 | 20 | 1 | 20 |  | 0
|  | - izvedba zaščitnega premaza tal kot na primer talni premaz Kema BV 20 - dvoslojni, z vmesnim protizdrsnim posipom | m2 | 20 | 1 | 20 |  | 0
|  | - tesnjenje rege med asfaltom in steno kot na primer Kema elastična zalivna masa PU 50 (s podložno - dilatacijsko vrvico) | m1 | 10 | 1 | 10 |  | 0
Odstranitev cisterne za kurilno olje V=30m3
|  | - odstranjevanje humusa debeline cca 20cm na stran (na območju gradbišča) | m2 | 160 | 1 | 160 |  | 0
|  | - ročno (20%) strojni (80%) izkop v širini 1m okoli cisterne, pod kotom 75o, globine do 3,5m, z vmesnim platojem širine na 2m z odmikom na stran na gradbiščno deponijo | m3 | 200.94 | 1 | 200.94 |  | 0
|  | - praznjenje cisterne kurilnega olja in prevoz le tega na objekt investitorja v Bizeljsko | m3 | 15 | 1 | 15 |  | 0
|  | - dvig in odvoz (če potrebno z razrezom) cisterne na ustrezno deponijo ter čiščenje ostanka vsebine cisterne s strani pooblaščene organizacije za nevarne odpadke | kom | 1 | 1 | 1 |  | 0
|  | - zasip luknje z izkopanim materialom z utrjevanjem po plasteh največ 30cm naenkrat | m3 | 200.94 | 1 | 200.94 |  | 0
|  | - dovoz zemljine z utrjevanjem po plasteh največ 30cm naenkrat | m3 | 30 | 1 | 30 |  | 0
|  | - izdelava humusne plasti z odkopanim humusom, planiranje, sejanje trave, grabljenje, pokritje s filcem za zaščito pred pticami in izsuševanjem | m2 | 160 | 1 | 160 |  | 0
| Nakladanje in odvoz vseh preostalih (kjer zgoraj ni zajeto) odpadkov (ločeno po frakcijah) na trajno deponijo, s predajo potrdila o odlaganju |  | m3 | 30 | 1 | 30 |  | 0
| Detajlno čiščenje objekta po gradnji – tlaki, oprema, steklo |  | m2 | 910 | 1 | 910 |  | 0

## GO 1.nadstropje
Opis predvidenih posegov po prostorih 1.nadstropja | [6 empty] | Skupaj : | 0
Prostor |  | Poseg | enota | število enot | število prostorov | skupna količina | €/enoto | strošek
2.7
Sobe-predprostor
|  | - demontaža in odvoz vgrajenih omar na drugo lokacijo oz. na deponijo (po navodilu investitorja) | kom | 3 | 1 | 3 |  | 0
|  | - sanacija tlaka – 2x brušenje in 2x lakiranje parketa | m2 | 2.9904 | 1 | 2.9904 |  | 0
|  | - odstranitev obstoječih in izdelava novih zaključnih obrob parketa masivni hrastov les h=5cm (večkrat lakirane; sidrane v zid s sidri) | m1 | 6.92 | 1 | 6.92 |  | 0
Sobe – kopalnica
|  | - odstranitev tlaka (keramika), z odvozom na deponijo in predajo potrdila | m2 | 10 | 1 | 10 |  | 0
|  | - odstranitev stenske keramike, z odvozom na deponijo in predajo potrdila | m2 | 10 | 1 | 10 |  | 0
|  | - zidarska obdelava stene oz. tlaka ob izvedbi novih instalacij (odtok oz. voda); uporaba mikroarmirane hitrosušeče malte s kompenziranim krčenjem, kot na primer Mapei MAPEGROUT T60 ali 430 | kom | 1 | 1 | 1 |  | 0
|  | - brušenje in izvedba izravnave stene (popravilo) s hitrosušečo neskrčljivo maso (npr. na epoksidni osnovi) na primer Mapei PLANITOP FAST 330 ali MAPEGROUT T60 ali 430 | m2 | 10 | 1 | 10 |  | 0
|  | - zapiranje špranj - robov instalacijskega jaška s trajnoelastično tesnilno maso (kot na primer TKK Tekasil Sanitar neutral) | m1 | 4.7 | 1 | 4.7 |  | 0
|  | - brušenje in izvedba izravnave stene (popravilo) s hitrosušečo neskrčljivo maso (npr. na epoksidni osnovi) na primer Mapei PLANITOP FAST 330 ali MAPEGROUT T60 ali 430 | m2 | 10 | 1 | 10 |  | 0
|  | - izvedba novega hidroizolacijskega premaza (tal oz. sten) 2 x premaz z vmesno mrežico (na primer Hidrostop : Flex 1K oz. 1 x Vario 2K oz. Elastik 2K - poraba min. 2x4kg/m2 oz. TKK Cementol SMB) | m2 | 10 | 1 | 10 |  | 0
|  | - izvedba robnega hidroizolacijskega traku (npr. Kemaband 12cm oz. TKK Tekatrak Hidrozol in Tekaflex) - med tlakom in steno ter med dvema stenama | m1 | 14.92 | 1 | 14.92 |  | 0
|  | - polaganje stenske keramike 1.kvalitete, cena keramike min. 25€/m2; lepljenje z visokoelastičnim lepilom (kot na primer Mapei Keraflex serija) ter s fugiranjem z vodoodbojno neskrčljivo fugirno maso v barvi keramike (npr. Mapei Ultracolor ali Kemapox LF) do višine 2m. Vogalne fuge se tesnijo s trajno elastično neskrčljivo maso v isti barvi kot osnovne fuge | m2 | 13.84 | 1 | 13.84 |  | 0
|  | - polaganje nezdrsne talne keramike R8 1.kvalitete, cena keramike min.25€/m2; z visokoelastičnim lepilom (kot na primer Mapei Keraflex serija) ter s fugiranjem z vodoodbojno neskrčljivo fugirno maso v barvi keramike (npr. Mapei Ultracolor ali Kemapox LF) | m2 | 4.7 | 1 | 4.7 |  | 0
Soba 1P
|  | - popravilo oken (brušenje, predpremaz, kitanje, brušenje in 2x barvanje z rjavo barvo usklajeno s PVC stavbnim pohištvom) | m1 | 37 | 5 | 185 |  | 0
|  | - popravilo in nastavitev oz. zamenjava okovja oken z ustreznim novim okovjem | kom | 3 | 5 | 15 |  | 0
|  | - izvedba izolacije parapeta pod oknom (kovinska podkonstrukcija, izvedba toplotne izolacije 15cm, parna zapora, enojna mavčnokartonska obloga s ploščami za vlažne prostore deb. 12,5mm) | m2 | 3.05 | 5 | 15.25 |  | 0
|  | - zamenjava notranje police z novo leseno masivno polico širine do 30cm | m1 | 2.1 | 5 | 10.5 |  | 0
Soba 2P
|  | - popravilo oken (brušenje, predpremaz, kitanje, brušenje in 2x barvanje z rjavo barvo usklajeno s PVC stavbnim pohištvom) | m1 | 37 | 12 | 444 |  | 0
|  | - popravilo in nastavitev oz. zamenjava okovja oken z ustreznim novim okovjem | kom | 3 | 12 | 36 |  | 0
|  | - izvedba izolacije parapeta pod oknom (kovinska podkonstrukcija, izvedba toplotne izolacije 15cm, parna zapora, enojna mavčnokartonska obloga s ploščami za vlažne prostore deb. 12,5mm) | m2 | 3.05 | 12 | 36.6 |  | 0
|  | - zamenjava notranje police z novo leseno masivno polico širine do 30cm | m1 | 2.1 | 12 | 25.2 |  | 0
14.39 | Skupna kopalnica
|  | - obnovitev navadne barve sten in stropov - nad višino 1,5m (čiščenje, predpremaz, kitanje, brušenje in končno barvanje) | m2 | 27.0924 | 2 | 54.1848 |  | 0
|  | - zapiranje špranj - robov instalacijskega jaška s trajnoelastično tesnilno maso (kot na primer TKK Tekasil Sanitar neutral) | m1 | 7.7 | 2 | 15.4 |  | 0
|  | - odstranitev obstoječega, dobava in montaža nova pokrovčka na instalacijskih jaških dim. do 150x300cm; Alu ali nerjavni kovinski | kom | 1 | 2 | 2 |  | 0
|  | - odstranitev tlaka (keramika), z odvozom na deponijo in predajo potrdila | m2 | 14.52 | 2 | 29.04 |  | 0
|  | - zidarska obdelava stene oz. tlaka ob izvedbi novih instalacij (odtok oz. voda); uporaba mikroarmirane hitrosušeče malte s kompenziranim krčenjem, kot na primer Mapei MAPEGROUT T60 ali 430 | kom | 3 | 2 | 6 |  | 0
|  | - izdelava INOX vtopljene kanalete s priklopom na obstoj. odvod WCja (delno rušenje tlaka, čiščenje, dobava in vgradnja vtopljene kanalete in priklop, premaz za sprijemnost, zalivanje estriha | kom | 3 | 2 | 6 |  | 0
|  | - izvedba naklonskega betona s tankoslojnimi hitrosušečimi neskrčljivimi masami (epoksidna osnova) npr. Kema Linea 820M ali Kema TRASS AM 50 ali Mapei PLANITOP FAST | m2 | 4.08 | 2 | 8.16 |  | 0
|  | - brušenje in izvedba izravnave tlaka (popravilo estriha/betona) za polaganje novega tlaka | m2 | 14.52 | 2 | 29.04 |  | 0
|  | - izvedba novega hidroizolacijskega premaza (tal oz. sten) 2 x premaz z vmesno mrežico (na primer Hidrostop : Flex 1K oz. 1 x Vario 2K oz. Elastik 2K - poraba min. 2x4kg/m2 oz. TKK Cementol SMB) | m2 | 14.52 | 2 | 29.04 |  | 0
|  | - izvedba robnega hidroizolacijskega traku (npr. Kemaband 12cm oz. TKK Tekatrak Hidrozol in Tekaflex) - med tlakom in steno ter med dvema stenama | m1 | 9.8 | 2 | 19.6 |  | 0
|  | - polaganje stenske keramike 1.kvalitete, cena keramike min. 25€/m2; lepljenje z visokoelastičnim lepilom (kot na primer Mapei Keraflex serija) ter s fugiranjem z vodoodbojno neskrčljivo fugirno maso v barvi keramike (npr. Mapei Ultracolor ali Kemapox LF) do višine 2m. Vogalne fuge se tesnijo s trajno elastično neskrčljivo maso v isti barvi kot osnovne fuge | m2 | 11.6 | 2 | 23.2 |  | 0
|  | - polaganje nezdrsne talne keramike R8 1.kvalitete, cena keramike min.25€/m2; z visokoelastičnim lepilom (kot na primer Mapei Keraflex serija) ter s fugiranjem z vodoodbojno neskrčljivo fugirno maso v barvi keramike (npr. Mapei Ultracolor ali Kemapox LF) | m2 | 4.08 | 2 | 8.16 |  | 0
|  | - popravilo oken (brušenje, predpremaz, kitanje, brušenje in 2x barvanje z rjavo barvo usklajeno s PVC stavbnim pohištvom) | m1 | 11.2 | 2 | 22.4 |  | 0
|  | - popravilo in nastavitev oz. zamenjava okovja oken z ustreznim novim okovjem | kom | 1 | 2 | 2 |  | 0
|  | - zamenjava notranje police z novo leseno masivno polico širine do 30cm | m1 | 1.4 | 2 | 2.8 |  | 0
|  | - dobava in montaža pralnega stroja širine in globine 60cm, višine 85cm, s priklopom in priklopnim materialom; kapaciteta pranja minimalno 8 kg, razred učinkovitosti A+++ (-20%) ali boljši (letna poraba do 170kW); št.obratov ožemanja minimalno 1200/min, glasnost pri ožemanju največ 75dB, s funkcijo Aquastop; kot na primer AEG L7FEE49S STEAM, AEG L6FBG48S, BOSCH pralni stroj WAT24440BY ali GORENJE pralni stroj W9845I | kom | 1 | 2 | 2 |  | 0
|  | - dobava in montaža sušilnega stroja širine in globine cca 60cm, višine 85cm, s priklopom odvoda vode in priklopnim materialom, kapaciteta sušenja minimalno 8 kg (enake kot pralni stroj), razred učinkovitosti A+++ (letna poraba do 177kWh); glasnost največ 66dB; kot na primer BEKO DH8544RX, BOSCH WTW87463BY, GORENJE DE83/I 729359 WaveActive ali GORENJE DA83IL/I 729363 WaveActive | kom | 1 | 2 | 2 |  | 0
12 | Garderoba | - obnovitev navadne barve sten in stropov - nad višino 1,5m (čiščenje, predpremaz, kitanje, brušenje in končno barvanje) | m2 | 20 | 1 | 20 |  | 0
1 in 1 | Čajna kuhinja | - obnovitev navadne barve sten in stropov - nad višino 1,5m (čiščenje, predpremaz, kitanje, brušenje in končno barvanje) | m2 | 20 | 2 | 40 |  | 0
| (glej opombe k izdelavi opreme v rekapitulaciji) | - obnovitev/izvedba pralne barve sten - do višine 1,5m (čiščenje, predpremaz, kitanje, brušenje in končno barvanje) | m2 | 12.42 | 2 | 24.84 |  | 0
|  | - zidarska obdelava stene oz. tlaka ob izvedbi novih instalacij (odtok oz. voda); uporaba mikroarmirane hitrosušeče malte s kompenziranim krčenjem, kot na primer Mapei MAPEGROUT T60 ali 430 | kom | 1 | 2 | 2 |  | 0
- oprema kuhinje 1.nadstropje L :
|  | (1) spodnja omarica, predalnik z 3x navadnimi in 1x globokim predalom 1a: 60x60x86 | kom | 2 | 1 | 2 |  | 0
|  | (2) spodnja omarica s predalom 60x60x86cm, za vgradno pečico | kom | 1 | 1 | 1 |  | 0
|  | (3) spodnja omarica s (kromirano) izvlečno košaro z dvema nivojema 3a: 35x60x86cm, kot na primer BLUM-3102Y | kom | 1 | 1 | 1 |  | 0
|  | (4) spodnja omarica 120x60x86cm, z dvojnimi vrati in 1x košem za ločevanje odpadkov 3x15Litrov (neizvlečni), ohišje nerjaveče jeklo, notranje posode po 15L in pokrov PVC, kot na primer VonHaus ali izvlečni koš za ločevanje odpadkov 2x16Litrov, (VxŠxG): 372x343x475 mm, kot na primer ALVEUS ALBIO 30 1090336 | kom | 1 | 1 | 1 |  | 0
|  | (9) visoka omara 60x60x235cm, s tremi vrati na ključavnico in 5x policami | kom | 1 | 1 | 1 |  | 0
|  | (10) samostoječ hladilnik A+++, 60x60x185cm, z zmrzovalnikom spodaj, glasnost do 40dB, kot na primer GORENJE NRK6193TX 514211, NRK6193TX4 730762, SAMSUNG RB33N301NSA/EF 141078 | kom | 1 | 1 | 1 |  | 0
|  | (11) jedilni pult dvojna lepljena iveral plošča 18+28mm z ultrapas zgornjo površino in prednjim robom, za zavihki; zaobljen prednji rob ter zadnjo stensko pokrivno letvico, ki se prilepi na steno in pult; 11a: 55x215x5cm | m1 | 2.15 | 1 | 2.15 |  | 0
|  | (12) jedilniški stol, nosilnosti vsaj 120kg, v stilu mize; masiven lesen kot na primer Landscape stol, indijski rožni les, ali tekstilni stol s kromiranim ogrodjem (pralno blago) – kot na primer XORA ali BOXXX jedilni stol, kovina, tekstil, krem | kom | 3 | 1 | 3 |  | 0
|  | (14) zgornja omarica z vrati na ključavnico in 2x policama 14a:40x40x100cm - 9kom, 14b: 55x40x100cm – 2kom | kom | 11 | 1 | 11 |  | 0
|  | (15) zgornja omarica z vrati in ključavnico; 15a: 40x40x85cm | kom | 2 | 1 | 2 |  | 0
|  | (18) el. kuhalna plošča 60x60cm z indukcijo, brušen ali zaščiten Alu rob, varnostni izklop, 4 kuhališč, razred energetske učinkovitosti minimalno A; kot na primer ELECTROLUX LIR60433B, AEG IAE64413XB, ELECTROLUX EIT61443B, GORENJE IS646BX 731911ali GORENJE IT645BX 731817 | kom | 1 | 1 | 1 |  | 0
|  | (19a) INOX pomivalno korito globine min. 16cm z odcejevalnikom dimenzij min. 60x100cm, INOX debeline minimalno 1,0mm; komplet s drobnim, tesnilnim in montažnim materialom – kot na primer ALVEUS line maxim 10 1085943, APELL MELODIA MLE 1002 IRBC + sifon, APELL VE 1002 IRBC, ALVEUS line 70 1065684, ALVEUS line 10 1064281 + sifon ali ALVEUS NIAGARA 50 CARBON - G91 1076862 + SIFON | kom | 1 | 1 | 1 |  | 0
|  | (20) kuhinjska armatura, visoka, enoročna, visokotlačni sistem, vključno s kotnimi ventili, rozetami, drobnim, tesnilnim in montažnim materialom; kot na primer ALVEUS Quadra 1126719 ali Layla 1113120, APELL AP8370CR ali ALVEUS ALVEUS DIANA CHROM 1104099 | kom | 1 | 1 | 1 |  | 0
|  | (21) podelementna napa na ogljeni filter in notranje kroženje zraka, kapaciteta vsaj 200m3/h | kom | 1 | 1 | 1 |  | 0
|  | (22) vgradna pečica s pirolizo, z ventilatorjem, hladna vrata, energijski razred A+, kot na primer Gorenje BOP658A13XG 469778, WHIRLPOOL AKZ9 6270 IX, ELECTROLUX EOC3430EOX, AEG BPS351120M STEAM, GORENJE BOP747ORAW 728032 ali ELECTROLUX EOD6P71X | kom | 1 | 1 | 1 |  | 0
|  | (23) zaščitna letev (blenda) z zaključenimi robovi iz enakega materiala kot prednje strani pohištva ali kompatibilno – med elementi do tal oz. stenami oz. do stropa; snemljiva – pritrditev z natičnimi objemkami (širine od 8 do 21cm) | m1 | 14 | 1 | 14 |  | 0
|  | (24) kuhinjski pult – lepljena iveral plošča 28mm z ultrapas zgornjo površino in prednjim robom, za zavihki; zaobljen prednji rob ter zadnjo stensko pokrivno letvico, ki se prilepi na steno in pult; 24a: 335x62cm | m1 | 3.35 | 1 | 3.35 |  | 0
- oprema kuhinje 1.nadstropje D :
|  | (1) spodnja omarica, predalnik z 3x navadnimi in 1x globokim predalom 1b: 40x60x86 | kom | 2 | 1 | 2 |  | 0
|  | (2) spodnja omarica s predalom 60x60x86cm, za vgradno pečico | kom | 1 | 1 | 1 |  | 0
|  | (3) spodnja omarica s (kromirano) izvlečno košaro z dvema nivojema (a: 35x60x86cm, b: 25x60x86cm), kot na primer BLUM-3102Y | kom | 1 | 1 | 1 |  | 0
|  | (4) spodnja omarica 120x60x86cm, z dvojnimi vrati in 1x košem za ločevanje odpadkov 3x15Litrov (neizvlečni), ohišje nerjaveče jeklo, notranje posode po 15L in pokrov PVC, kot na primer VonHaus ali izvlečni koš za ločevanje odpadkov 2x16Litrov, (VxŠxG): 372x343x475 mm, kot na primer ALVEUS ALBIO 30 1090336 | kom | 1 | 1 | 1 |  | 0
|  | (9) visoka omara 60x60x235cm, s tremi vrati na ključavnico in 5x policami | kom | 1 | 1 | 1 |  | 0
|  | (10) samostoječ hladilnik A+++, 60x60x185cm, z zmrzovalnikom spodaj, glasnost do 40dB, kot na primer GORENJE NRK6193TX 514211, NRK6193TX4 730762, SAMSUNG RB33N301NSA/EF 141078 | kom | 1 | 1 | 1 |  | 0
|  | (11) jedilni pult dvojna lepljena iveral plošča 18+28mm z ultrapas zgornjo površino in prednjim robom, za zavihki; zaobljen prednji rob ter zadnjo stensko pokrivno letvico, ki se prilepi na steno in pult; 11a: 55x215x5cm | m1 | 2.15 | 1 | 2.15 |  | 0
|  | (12) jedilniški stol, nosilnosti vsaj 120kg, v stilu mize; masiven lesen kot na primer Landscape stol, indijski rožni les, ali tekstilni stol s kromiranim ogrodjem (pralno blago) – kot na primer XORA ali BOXXX jedilni stol, kovina, tekstil, krem | kom | 3 | 1 | 3 |  | 0
|  | (14) zgornja omarica z vrati na ključavnico in 2x policama 14a:40x40x100cm – 8kom, 14b: 55x40x100cm – 2kom | kom | 10 | 1 | 10 |  | 0
|  | (15) zgornja omarica z vrati in ključavnico; 15a: 40x40x85cm | kom | 2 | 1 | 2 |  | 0
|  | (18) el. kuhalna plošča 60x60cm z indukcijo, brušen ali zaščiten Alu rob, varnostni izklop, 4 kuhališč, razred energetske učinkovitosti minimalno A; kot na primer ELECTROLUX LIR60433B, AEG IAE64413XB, ELECTROLUX EIT61443B, GORENJE IS646BX 731911ali GORENJE IT645BX 731817 | kom | 1 | 1 | 1 |  | 0
|  | (19a) INOX pomivalno korito globine min. 16cm z odcejevalnikom dimenzij min. 60x100cm, INOX debeline minimalno 1,0mm; komplet s drobnim, tesnilnim in montažnim materialom – kot na primer ALVEUS line maxim 10 1085943, APELL MELODIA MLE 1002 IRBC + sifon, APELL VE 1002 IRBC, ALVEUS line 70 1065684, ALVEUS line 10 1064281 + sifon ali ALVEUS NIAGARA 50 CARBON - G91 1076862 + SIFON | kom | 1 | 1 | 1 |  | 0
|  | (20) kuhinjska armatura, visoka, enoročna, visokotlačni sistem, vključno s kotnimi ventili, rozetami, drobnim, tesnilnim in montažnim materialom; kot na primer ALVEUS Quadra 1126719 ali Layla 1113120, APELL AP8370CR ali ALVEUS ALVEUS DIANA CHROM 1104099 | kom | 1 | 1 | 1 |  | 0
|  | (21) podelementna napa na ogljeni filter in notranje kroženje zraka, kapaciteta vsaj 200m3/h | kom | 1 | 1 | 1 |  | 0
|  | (22) vgradna pečica s pirolizo, z ventilatorjem, hladna vrata, energijski razred A+, kot na primer Gorenje BOP658A13XG 469778, WHIRLPOOL AKZ9 6270 IX, ELECTROLUX EOC3430EOX, AEG BPS351120M STEAM, GORENJE BOP747ORAW 728032 ali ELECTROLUX EOD6P71X | kom | 1 | 1 | 1 |  | 0
|  | (23) zaščitna letev (blenda) z zaključenimi robovi iz enakega materiala kot prednje strani pohištva ali kompatibilno – med elementi do tal oz. stenami oz. do stropa; snemljiva – pritrditev z natičnimi objemkami (širine od 8 do 21cm) | m1 | 14 | 1 | 14 |  | 0
|  | (24) kuhinjski pult – lepljena iveral plošča 28mm z ultrapas zgornjo površino in prednjim robom, za zavihki; zaobljen prednji rob ter zadnjo stensko pokrivno letvico, ki se prilepi na steno in pult; 24a: 335x62cm | m1 | 3.35 | 1 | 3.35 |  | 0
| Soba za osebje | - obnovitev navadne barve sten in stropov - nad višino 1,5m (čiščenje, predpremaz, kitanje, brušenje in končno barvanje) | m2 | 40 | 1 | 40 |  | 0
|  | - popravilo oken (brušenje, predpremaz, kitanje, brušenje in 2x barvanje z rjavo barvo usklajeno s PVC stavbnim pohištvom) | m1 | 25.8 | 1 | 25.8 |  | 0
|  | - popravilo in nastavitev oz. zamenjava okovja oken z ustreznim novim okovjem | kom | 2 | 1 | 2 |  | 0
|  | - izvedba izolacije parapeta pod oknom (kovinska podkonstrukcija, izvedba toplotne izolacije 15cm, parna zapora, enojna mavčnokartonska obloga s ploščami za vlažne prostore deb. 12,5mm) | m2 | 2.05 | 1 | 2.05 |  | 0
|  | - zamenjava notranje police z novo leseno masivno polico širine do 30cm | m1 | 3.05 | 1 | 3.05 |  | 0
| Ostali prostori | - obnovitev navadne barve sten in stropov - nad višino 1,5m (čiščenje, predpremaz, kitanje, brušenje in končno barvanje) | m2 | 100 | 1 | 100 |  | 0
|  | - krpanje lukenj po odstranitvi (tudi v stenah in stropu) do površine 10x10cm; kot na primer Mapei MAPEGROUT 430 - ocena | kom | 10 | 1 | 10 |  | 0
|  | - popravilo oken (brušenje, predpremaz, kitanje, brušenje in 2x barvanje z rjavo barvo usklajeno s PVC stavbnim pohištvom) | m1 | 300 | 1 | 300 |  | 0
|  | - popravilo in nastavitev oz. zamenjava okovja oken z ustreznim novim okovjem | kom | 30 | 1 | 30 |  | 0
|  | - izvedba izolacije parapeta pod oknom (kovinska podkonstrukcija, izvedba toplotne izolacije 15cm, parna zapora, enojna mavčnokartonska obloga s ploščami za vlažne prostore deb. 12,5mm) | m2 | 36 | 1 | 36 |  | 0
|  | - zamenjava notranje police z novo leseno masivno polico širine do 30cm | m1 | 36 | 1 | 36 |  | 0
|  | - temeljito čiščenje in razmastitev obstoječega PVC tlaka ter krpanje lukenj in stikov med ploščami | m2 | 200 | 1 | 200 |  | 0
|  | - izvedba nove impregnacije PVC tlaka | m2 | 200 | 1 | 200 |  | 0
|  | - odstranitev PVC tlaka z zaokrožnicami, z odvozom na deponijo in predajo potrdila | m2 | 50 | 1 | 50 |  | 0
|  | - brušenje in izvedba izravnave tlaka (popravilo estriha/betona) za polaganje novega tlaka | m2 | 50 | 1 | 50 |  | 0
|  | - izdelava novega PVC tlaka; razred obrabe min.40, debelina zg.sloja min.2,0mm oz. skupna debelina min. 10mm, zelo tih (zmanjšanje hrupa 15dB, odmevni zvok <63dB); razred zdrsnosti DS (>0,3) po EN 13893 oz. R9 po 5110 ali več. Dobava enomer talne obloge ( kot npr. ZERO ) sestavljene iz 60 % naravnih mineralov in 40 % termo plastičnih polimerov, v rolah širine 145 cm, abrazijski razred po EN 660-2 grupa T, brez vsebnosti ftalatov, PVC-ja, plastifikatorjev, nitrozaminov in vinil klorida, po VOC–u, brez emisij, certifikati Der Blue Angel; M1, FloorScore; obrabni sloj impregniran z ionomerom (odlična odpornost na praske), odporna na cigaretne ogorke po EN 1399 ognjeodpornost po EN 13501-1, Cfl-s1, protizdrstnost po EN 13893, elektrostatičnost EN 1815, antibaktericidna in antifungicidna, odporna na koleščke stolov po EN 425 in točkovne obremenitve po ISO 24343-1 0,03 mm, dimenzijska stabilnost po EN 434, 100 % recikliranje, poceni vzdrževanje, brez uporabe premazov,ter montaža talne obloge, ki zajema : 100 % lepljenje in natančno opasovanje, vključno z varjenjem stikov. Barva načeloma rumena - uskladiti jo je potrebno s projektantom oz. investitorjem (pridobiti pisno potrditev vzorca) | m1 | 50 | 1 | 50 |  | 0
|  | - dobava in izvedba obstenske zaokrožnice v sestavi : podložna PVC podzaokrožnica, dimenzije 25 × 25 mm, preko katere se na zid spelje osnovna talna obloga, do višine H = 10 cm, zgornji rob pa se na stiku z steno pokita z akrilnim kitom, kot protiprašni rob. | m1 | 62.5 | 1 | 62.5 |  | 0
|  | - zamenjava počenega stekla na oknih oz. vratih; vključno s kitanjem s trajno elastično maso odporno na UV vplive | m2 | 10 | 1 | 10 |  | 0
|  | - zamenjava stenskega in stropnega dilatacijskega profila širine 15cm - demontaža lesenih letev in dobava ter montaža novih dliatacijskih letev iz eluksiranega aluminija; rega dilatacija širine 5cm (kot na primer Deflex 23/W+B - Lespatex) | m1 | 6.8 | 1 | 6.8 |  | 0
|  | - odstranitev tlaka (keramika), z odvozom na deponijo in predajo potrdila | m2 | 10 | 1 | 10 |  | 0
|  | - odstranitev stenske keramike, z odvozom na deponijo in predajo potrdila | m2 | 10 | 1 | 10 |  | 0
|  | - izvedba naklonskega betona s tankoslojnimi hitrosušečimi neskrčljivimi masami (epoksidna osnova) npr. Kema Linea 820M ali Kema TRASS AM 50 ali Mapei PLANITOP FAST | m2 | 10 | 1 | 10 |  | 0
|  | - brušenje in izvedba izravnave stene (popravilo) s hitrosušečo neskrčljivo maso (npr. na epoksidni osnovi) na primer Mapei PLANITOP FAST 330 ali MAPEGROUT T60 ali 430 | m2 | 10 | 1 | 10 |  | 0
|  | - izvedba novega hidroizolacijskega premaza (tal oz. sten) 2 x premaz z vmesno mrežico (na primer Hidrostop : Flex 1K oz. 1 x Vario 2K oz. Elastik 2K - poraba min. 2x4kg/m2 oz. TKK Cementol SMB) | m2 | 20 | 1 | 20 |  | 0
|  | - izvedba robnega hidroizolacijskega traku (npr. Kemaband 12cm oz. TKK Tekatrak Hidrozol in Tekaflex) - med tlakom in steno ter med dvema stenama | m1 | 10 | 1 | 10 |  | 0
|  | - polaganje stenske keramike 1.kvalitete, cena keramike min. 25€/m2; lepljenje z visokoelastičnim lepilom (kot na primer Mapei Keraflex serija) ter s fugiranjem z vodoodbojno neskrčljivo fugirno maso v barvi keramike (npr. Mapei Ultracolor ali Kemapox LF) do višine 2m. Vogalne fuge se tesnijo s trajno elastično neskrčljivo maso v isti barvi kot osnovne fuge | m2 | 5 | 1 | 5 |  | 0
|  | - polaganje nezdrsne talne keramike R8 1.kvalitete, cena keramike min.25€/m2; z visokoelastičnim lepilom (kot na primer Mapei Keraflex serija) ter s fugiranjem z vodoodbojno neskrčljivo fugirno maso v barvi keramike (npr. Mapei Ultracolor ali Kemapox LF) | m2 | 5 | 1 | 5 |  | 0
| Zunanjost | - odstranitev obstoječih PVC odtokov iz korit nad jedilnico in namestitev novih enakega premera (cca fi100mm), iz pocinkane barvane pločevine v rjavi barvi; s pritrjevanjem in tesnjenjem | m1 | 3.5 | 2 | 7 |  | 0
50 | Sanacija balkona J | - odstranitev tlaka (keramika), z odvozom na deponijo in predajo potrdila | m2 | 15.35 | 1 | 15.35 |  | 0
|  | - izvedba naklonskega betona s tankoslojnimi hitrosušečimi neskrčljivimi masami (epoksidna osnova) npr. Kema Linea 820M ali Kema TRASS AM 50 ali Mapei PLANITOP FAST | m2 | 15.35 | 1 | 15.35 |  | 0
|  | - obstoječega odtoka ter vgradnja novega (dvodelni) s tesnjenjem na spodnjo hidroizolacijo in zgornji hidroizolacijski premaz ter spojitvijo na obstoječi vertikalni odtok | kom | 2 | 1 | 2 |  | 0
|  | - izvedba hladnega predpremaza (npr. Ibitol) in izvedba hidroizolacije debeline min.4mm (na primer Izotekt V4) na zgornji površini balkona, čelo balkona in po zidu še 30cm navzgor | m2 | 16.032 | 1 | 16.032 |  | 0
|  | - izvedba trde volnene toplotne izolacije debeline min.15cm (dobava, polaganje, lepljenje, sidranje) po navodilih proizvajalca (kot npr.:Knauf insulation PTP-035; plošče z različno usmerjenimi vlakni (ne samo vertikalnimi) z gostejšim pritrjevanjem. Dobava-montaža, ves material-sidra, lepilo, odkapi, špalete min.3cm, pomožni profili... | m2 | 6.61 | 1 | 6.61 |  | 0
|  | - izvedba XPS toplotne izolacije 5cm (dobava, polaganje, lepljenje, sidranje) po navodilih proizvajalca; kot na primer Fragmat XPS 300 GL ali Fibran 300-L | m2 | 31.38 | 1 | 31.38 |  | 0
|  | - izvedba zaščite toplotne izolacije - mineralni zaključni sloj, barva po pisni potrditvi izdelanega vzorca s strani projektanta oz. investitorja (pastelne barve). | m2 | 37.99 | 1 | 37.99 |  | 0
|  | - izvedba novega hidroizolacijskega premaza (tal oz. sten) 2 x premaz z vmesno mrežico (na primer Hidrostop : Flex 1K oz. 1 x Vario 2K oz. Elastik 2K - poraba min. 2x4kg/m2 oz. TKK Cementol SMB) | m2 | 23.4436 | 1 | 23.4436 |  | 0
|  | - izvedba robnega hidroizolacijskega traku (npr. Kemaband 12cm oz. TKK Tekatrak Hidrozol in Tekaflex) - med tlakom in steno ter med dvema stenama | m1 | 14.72 | 1 | 14.72 |  | 0
|  | - polaganje nezdrsne talne keramike R8, za zunanje površine, s fugiranjem z vodoodbojno neskrčljivo fugirno maso v barvi keramike (npr. Mapei Ultracolor ali Kemapox LF) | m2 | 16.03 | 1 | 16.03 |  | 0
|  | - polaganje stenske obrobe višine 15cm in čelo višine do 20cm (vse enako kot talna keramika razen za zdrsnost ni zahtev) | m1 | 13.22 | 1 | 13.22 |  | 0
|  | - odstranitev rje (brušenje do kvalitete površine Sa2+) in izvedba nove antikorozijske zaščite kovinske podkonstrukcije ograje (okrogle cevi, spojne pločevine in vijaki) - 2x osnovni premaz po min.60mikronov, 1x krovni premaz min.80 mikronov v rjavi barvi | m1 | 3.4 | 1 | 3.4 |  | 0
| Streha nad vhodom | - visokotlačno in mehansko (kovinska krtača) čiščenje obstoječega tlaka | m2 | 140 | 1 | 140 |  | 0
|  | - čiščenje strehe od maha in rastlin - površina do 2x2m (prenosi in odvoz na trajno deponijo) | kom | 2 | 1 | 2 |  | 0
|  | - razmastitev mesta puščanja strešne hidroizolacije in popravilo s kompatibilnim materialom; velikost površine za popravilo do 0,5x1m | kom | 5 | 1 | 5 |  | 0
|  | - iskanje mesta zamakanja (nalivanje vode ob zaprtem odtoku oz. polivanje z vodo) | kom | 1 | 1 | 1 |  | 0
| Nakladanje in odvoz vseh preostalih (kjer zgoraj ni zajeto) odpadkov (ločeno po frakcijah) na trajno deponijo, s predajo potrdila o odlaganju |  | m3 | 25 | 1 | 25 |  | 0
| Detajlno čiščenje objekta po gradnji – tlaki, oprema, steklo |  | m2 | 380 | 1 | 380 |  | 0

## GO 2.nadstropje
Opis predvidenih posegov po prostorih 2.nadstropja | [6 empty] | Skupaj : | 0
Prostor |  | Poseg | enota | število enot | število prostorov | skupna količina | €/enoto | strošek
2.7
Sobe-predprostor
|  | - demontaža in odvoz vgrajenih omar na drugo lokacijo oz. na deponijo (po navodilu investitorja) | kom | 3 | 1 | 3 |  | 0
|  | - sanacija tlaka – 2x brušenje in 2x lakiranje parketa | m2 | 2.9904 | 1 | 2.9904 |  | 0
|  | - odstranitev obstoječih in izdelava novih zaključnih obrob parketa masivni hrastov les h=5cm (večkrat lakirane; sidrane v zid s sidri) | m1 | 6.92 | 1 | 6.92 |  | 0
Sobe – kopalnica
|  | - odstranitev tlaka (keramika), z odvozom na deponijo in predajo potrdila | m2 | 10 | 1 | 10 |  | 0
|  | - odstranitev stenske keramike, z odvozom na deponijo in predajo potrdila | m2 | 10 | 1 | 10 |  | 0
|  | - zidarska obdelava stene oz. tlaka ob izvedbi novih instalacij (odtok oz. voda); uporaba mikroarmirane hitrosušeče malte s kompenziranim krčenjem, kot na primer Mapei MAPEGROUT T60 ali 430 | kom | 1 | 1 | 1 |  | 0
|  | - brušenje in izvedba izravnave stene (popravilo) s hitrosušečo neskrčljivo maso (npr. na epoksidni osnovi) na primer Mapei PLANITOP FAST 330 ali MAPEGROUT T60 ali 430 | m2 | 10 | 1 | 10 |  | 0
|  | - zapiranje špranj - robov instalacijskega jaška s trajnoelastično tesnilno maso (kot na primer TKK Tekasil Sanitar neutral) | m1 | 4.7 | 1 | 4.7 |  | 0
|  | - brušenje in izvedba izravnave stene (popravilo) s hitrosušečo neskrčljivo maso (npr. na epoksidni osnovi) na primer Mapei PLANITOP FAST 330 ali MAPEGROUT T60 ali 430 | m2 | 10 | 1 | 10 |  | 0
|  | - izvedba novega hidroizolacijskega premaza (tal oz. sten) 2 x premaz z vmesno mrežico (na primer Hidrostop : Flex 1K oz. 1 x Vario 2K oz. Elastik 2K - poraba min. 2x4kg/m2 oz. TKK Cementol SMB) | m2 | 10 | 1 | 10 |  | 0
|  | - izvedba robnega hidroizolacijskega traku (npr. Kemaband 12cm oz. TKK Tekatrak Hidrozol in Tekaflex) - med tlakom in steno ter med dvema stenama | m1 | 14.92 | 1 | 14.92 |  | 0
|  | - polaganje stenske keramike 1.kvalitete, cena keramike min. 25€/m2; lepljenje z visokoelastičnim lepilom (kot na primer Mapei Keraflex serija) ter s fugiranjem z vodoodbojno neskrčljivo fugirno maso v barvi keramike (npr. Mapei Ultracolor ali Kemapox LF) do višine 2m. Vogalne fuge se tesnijo s trajno elastično neskrčljivo maso v isti barvi kot osnovne fuge | m2 | 13.84 | 1 | 13.84 |  | 0
|  | - polaganje nezdrsne talne keramike R8 1.kvalitete, cena keramike min.25€/m2; z visokoelastičnim lepilom (kot na primer Mapei Keraflex serija) ter s fugiranjem z vodoodbojno neskrčljivo fugirno maso v barvi keramike (npr. Mapei Ultracolor ali Kemapox LF) | m2 | 4.7 | 1 | 4.7 |  | 0
Soba 1P
|  | - popravilo oken (brušenje, predpremaz, kitanje, brušenje in 2x barvanje z rjavo barvo usklajeno s PVC stavbnim pohištvom) | m1 | 37 | 5 | 185 |  | 0
|  | - popravilo in nastavitev oz. zamenjava okovja oken z ustreznim novim okovjem | kom | 3 | 5 | 15 |  | 0
|  | - izvedba izolacije parapeta pod oknom (kovinska podkonstrukcija, izvedba toplotne izolacije 15cm, parna zapora, enojna mavčnokartonska obloga s ploščami za vlažne prostore deb. 12,5mm) | m2 | 3.05 | 5 | 15.25 |  | 0
|  | - zamenjava notranje police z novo leseno masivno polico širine do 30cm | m1 | 2.1 | 5 | 10.5 |  | 0
Soba 2P
|  | - popravilo oken (brušenje, predpremaz, kitanje, brušenje in 2x barvanje z rjavo barvo usklajeno s PVC stavbnim pohištvom) | m1 | 37 | 10 | 370 |  | 0
|  | - popravilo in nastavitev oz. zamenjava okovja oken z ustreznim novim okovjem | kom | 3 | 10 | 30 |  | 0
|  | - izvedba izolacije parapeta pod oknom (kovinska podkonstrukcija, izvedba toplotne izolacije 15cm, parna zapora, enojna mavčnokartonska obloga s ploščami za vlažne prostore deb. 12,5mm) | m2 | 3.05 | 10 | 30.5 |  | 0
|  | - zamenjava notranje police z novo leseno masivno polico širine do 30cm | m1 | 2.1 | 10 | 21 |  | 0
14.39 | Skupna kopalnica | - obnovitev navadne barve sten in stropov - nad višino 1,5m (čiščenje, predpremaz, kitanje, brušenje in končno barvanje) | m2 | 27.0924 | 2 | 54.1848 |  | 0
|  | - zapiranje špranj - robov instalacijskega jaška s trajnoelastično tesnilno maso (kot na primer TKK Tekasil Sanitar neutral) | m1 | 7.7 | 2 | 15.4 |  | 0
|  | - odstranitev tlaka (keramika), z odvozom na deponijo in predajo potrdila | m2 | 14.52 | 2 | 29.04 |  | 0
|  | - zidarska obdelava stene oz. tlaka ob izvedbi novih instalacij (odtok oz. voda); uporaba mikroarmirane hitrosušeče malte s kompenziranim krčenjem, kot na primer Mapei MAPEGROUT T60 ali 430 | kom | 3 | 2 | 6 |  | 0
|  | - izdelava INOX vtopljene kanalete s priklopom na obstoj. odvod WCja (delno rušenje tlaka, čiščenje, dobava in vgradnja vtopljene kanalete in priklop, premaz za sprijemnost, zalivanje estriha | kom | 3 | 2 | 6 |  | 0
|  | - izvedba naklonskega betona s tankoslojnimi hitrosušečimi neskrčljivimi masami (epoksidna osnova) npr. Kema Linea 820M ali Kema TRASS AM 50 ali Mapei PLANITOP FAST | m2 | 4.08 | 2 | 8.16 |  | 0
|  | - brušenje in izvedba izravnave tlaka (popravilo estriha/betona) za polaganje novega tlaka | m2 | 14.52 | 2 | 29.04 |  | 0
|  | - izvedba novega hidroizolacijskega premaza (tal oz. sten) 2 x premaz z vmesno mrežico (na primer Hidrostop : Flex 1K oz. 1 x Vario 2K oz. Elastik 2K - poraba min. 2x4kg/m2 oz. TKK Cementol SMB) | m2 | 14.52 | 2 | 29.04 |  | 0
|  | - izvedba robnega hidroizolacijskega traku (npr. Kemaband 12cm oz. TKK Tekatrak Hidrozol in Tekaflex) - med tlakom in steno ter med dvema stenama | m1 | 9.8 | 2 | 19.6 |  | 0
|  | - polaganje stenske keramike 1.kvalitete, cena keramike min. 25€/m2; lepljenje z visokoelastičnim lepilom (kot na primer Mapei Keraflex serija) ter s fugiranjem z vodoodbojno neskrčljivo fugirno maso v barvi keramike (npr. Mapei Ultracolor ali Kemapox LF) do višine 2m. Vogalne fuge se tesnijo s trajno elastično neskrčljivo maso v isti barvi kot osnovne fuge | m2 | 11.6 | 2 | 23.2 |  | 0
|  | - polaganje nezdrsne talne keramike R8 1.kvalitete, cena keramike min.25€/m2; z visokoelastičnim lepilom (kot na primer Mapei Keraflex serija) ter s fugiranjem z vodoodbojno neskrčljivo fugirno maso v barvi keramike (npr. Mapei Ultracolor ali Kemapox LF) | m2 | 4.08 | 2 | 8.16 |  | 0
|  | - popravilo oken (brušenje, predpremaz, kitanje, brušenje in 2x barvanje z rjavo barvo usklajeno s PVC stavbnim pohištvom) | m1 | 11.2 | 2 | 22.4 |  | 0
|  | - popravilo in nastavitev oz. zamenjava okovja oken z ustreznim novim okovjem | kom | 1 | 2 | 2 |  | 0
|  | - zamenjava notranje police z novo leseno masivno polico širine do 30cm | m1 | 1.4 | 2 | 2.8 |  | 0
|  | - dobava in montaža pralnega stroja širine in globine 60cm, višine 85cm, s priklopom in priklopnim materialom; kapaciteta pranja minimalno 8 kg, razred učinkovitosti A+++ (-20%) ali boljši (letna poraba do 170kW); št.obratov ožemanja minimalno 1200/min, glasnost pri ožemanju največ 75dB, s funkcijo Aquastop; kot na primer AEG L7FEE49S STEAM, AEG L6FBG48S, BOSCH pralni stroj WAT24440BY ali GORENJE pralni stroj W9845I | kom | 1 | 2 | 2 |  | 0
|  | - dobava in montaža sušilnega stroja širine in globine cca 60cm, višine 85cm, s priklopom odvoda vode in priklopnim materialom, kapaciteta sušenja minimalno 8 kg (enake kot pralni stroj), razred učinkovitosti A+++ (letna poraba do 177kWh); glasnost največ 66dB; kot na primer BEKO DH8544RX, BOSCH WTW87463BY, GORENJE DE83/I 729359 WaveActive ali GORENJE DA83IL/I 729363 WaveActive | kom | 1 | 2 | 2 |  | 0
12 | Garderoba | - obnovitev navadne barve sten in stropov - nad višino 1,5m (čiščenje, predpremaz, kitanje, brušenje in končno barvanje) | m2 | 20 | 1 | 20 |  | 0
1 in 1 | Čajna kuhinja | - obnovitev navadne barve sten in stropov - nad višino 1,5m (čiščenje, predpremaz, kitanje, brušenje in končno barvanje) | m2 | 20 | 2 | 40 |  | 0
| (glej opombe k izdelavi opreme v rekapitulaciji) | - obnovitev/izvedba pralne barve sten - do višine 1,5m (čiščenje, predpremaz, kitanje, brušenje in končno barvanje) | m2 | 12.42 | 2 | 24.84 |  | 0
|  | - zidarska obdelava stene oz. tlaka ob izvedbi novih instalacij (odtok oz. voda); uporaba mikroarmirane hitrosušeče malte s kompenziranim krčenjem, kot na primer Mapei MAPEGROUT T60 ali 430 | kom | 1 | 2 | 2 |  | 0
- oprema kuhinje 2.nadstropje L :
|  | (1) spodnja omarica, predalnik z 3x navadnimi in 1x globokim predalom 1a: 60x60x86 | kom | 2 | 1 | 2 |  | 0
|  | (2) spodnja omarica s predalom 60x60x86cm, za vgradno pečico | kom | 1 | 1 | 1 |  | 0
|  | (3) spodnja omarica s (kromirano) izvlečno košaro z dvema nivojema 3a: 35x60x86cm, kot na primer BLUM-3102Y | kom | 1 | 1 | 1 |  | 0
|  | (4) spodnja omarica 120x60x86cm, z dvojnimi vrati in 1x košem za ločevanje odpadkov 3x15Litrov (neizvlečni), ohišje nerjaveče jeklo, notranje posode po 15L in pokrov PVC, kot na primer VonHaus ali izvlečni koš za ločevanje odpadkov 2x16Litrov, (VxŠxG): 372x343x475 mm, kot na primer ALVEUS ALBIO 30 1090336 | kom | 1 | 1 | 1 |  | 0
|  | (9) visoka omara 60x60x235cm, s tremi vrati na ključavnico in 5x policami | kom | 1 | 1 | 1 |  | 0
|  | (10) samostoječ hladilnik A+++, 60x60x185cm, z zmrzovalnikom spodaj, glasnost do 40dB, kot na primer GORENJE NRK6193TX 514211, NRK6193TX4 730762, SAMSUNG RB33N301NSA/EF 141078 | kom | 1 | 1 | 1 |  | 0
|  | (11) jedilni pult dvojna lepljena iveral plošča 18+28mm z ultrapas zgornjo površino in prednjim robom, za zavihki; zaobljen prednji rob ter zadnjo stensko pokrivno letvico, ki se prilepi na steno in pult; 11a: 55x215x5cm | m1 | 2.15 | 1 | 2.15 |  | 0
|  | (12) jedilniški stol, nosilnosti vsaj 120kg, v stilu mize; masiven lesen kot na primer Landscape stol, indijski rožni les, ali tekstilni stol s kromiranim ogrodjem (pralno blago) – kot na primer XORA ali BOXXX jedilni stol, kovina, tekstil, krem | kom | 3 | 1 | 3 |  | 0
|  | (14) zgornja omarica z vrati na ključavnico in 2x policama 14a:40x40x100cm - 9kom, 14b: 55x40x100cm – 2kom | kom | 11 | 1 | 11 |  | 0
|  | (15) zgornja omarica z vrati in ključavnico; 15a: 40x40x85cm | kom | 2 | 1 | 2 |  | 0
|  | (18) el. kuhalna plošča 60x60cm z indukcijo, brušen ali zaščiten Alu rob, varnostni izklop, 4 kuhališč, razred energetske učinkovitosti minimalno A; kot na primer ELECTROLUX LIR60433B, AEG IAE64413XB, ELECTROLUX EIT61443B, GORENJE IS646BX 731911ali GORENJE IT645BX 731817 | kom | 1 | 1 | 1 |  | 0
|  | (19a) INOX pomivalno korito globine min. 16cm z odcejevalnikom dimenzij min. 60x100cm, INOX debeline minimalno 1,0mm; komplet s drobnim, tesnilnim in montažnim materialom – kot na primer ALVEUS line maxim 10 1085943, APELL MELODIA MLE 1002 IRBC + sifon, APELL VE 1002 IRBC, ALVEUS line 70 1065684, ALVEUS line 10 1064281 + sifon ali ALVEUS NIAGARA 50 CARBON - G91 1076862 + SIFON | kom | 1 | 1 | 1 |  | 0
|  | (20) kuhinjska armatura, visoka, enoročna, visokotlačni sistem, vključno s kotnimi ventili, rozetami, drobnim, tesnilnim in montažnim materialom; kot na primer ALVEUS Quadra 1126719 ali Layla 1113120, APELL AP8370CR ali ALVEUS ALVEUS DIANA CHROM 1104099 | kom | 1 | 1 | 1 |  | 0
|  | (21) podelementna napa na ogljeni filter in notranje kroženje zraka, kapaciteta vsaj 200m3/h | kom | 1 | 1 | 1 |  | 0
|  | (22) vgradna pečica s pirolizo, z ventilatorjem, hladna vrata, energijski razred A+, kot na primer Gorenje BOP658A13XG 469778, WHIRLPOOL AKZ9 6270 IX, ELECTROLUX EOC3430EOX, AEG BPS351120M STEAM, GORENJE BOP747ORAW 728032 ali ELECTROLUX EOD6P71X | kom | 1 | 1 | 1 |  | 0
|  | (23) zaščitna letev (blenda) z zaključenimi robovi iz enakega materiala kot prednje strani pohištva ali kompatibilno – med elementi do tal oz. stenami oz. do stropa; snemljiva – pritrditev z natičnimi objemkami (širine od 8 do 21cm) | m1 | 14 | 1 | 14 |  | 0
|  | (24) kuhinjski pult – lepljena iveral plošča 28mm z ultrapas zgornjo površino in prednjim robom, za zavihki; zaobljen prednji rob ter zadnjo stensko pokrivno letvico, ki se prilepi na steno in pult; 24a: 335x62cm | m1 | 3.35 | 1 | 3.35 |  | 0
- oprema kuhinje 2.nadstropje D :
|  | (1) spodnja omarica, predalnik z 3x navadnimi in 1x globokim predalom 1a: 60x60x86 | kom | 1 | 1 | 1 |  | 0
|  | (2) spodnja omarica s predalom 60x60x86cm, za vgradno pečico | kom | 1 | 1 | 1 |  | 0
|  | (3) spodnja omarica s (kromirano) izvlečno košaro z dvema nivojema 3a: 35x60x86cm, kot na primer BLUM-3102Y | kom | 1 | 1 | 1 |  | 0
|  | (4) spodnja omarica 120x60x86cm, z dvojnimi vrati in 1x košem za ločevanje odpadkov 3x15Litrov (neizvlečni), ohišje nerjaveče jeklo, notranje posode po 15L in pokrov PVC, kot na primer VonHaus ali izvlečni koš za ločevanje odpadkov 2x16Litrov, (VxŠxG): 372x343x475 mm, kot na primer ALVEUS ALBIO 30 1090336 | kom | 1 | 1 | 1 |  | 0
|  | (10) samostoječ hladilnik A+++, 60x60x185cm, z zmrzovalnikom spodaj, glasnost do 40dB, kot na primer GORENJE NRK6193TX 514211, NRK6193TX4 730762, SAMSUNG RB33N301NSA/EF 141078 | kom | 1 | 1 | 1 |  | 0
|  | (11) jedilni pult dvojna lepljena iveral plošča 18+28mm z ultrapas zgornjo površino in prednjim robom, za zavihki; zaobljen prednji rob ter zadnjo stensko pokrivno letvico, ki se prilepi na steno in pult; 11 b: 55x335x5cm | m1 | 3.55 | 1 | 3.55 |  | 0
|  | (12) jedilniški stol, nosilnosti vsaj 120kg, v stilu mize; masiven lesen kot na primer Landscape stol, indijski rožni les, ali tekstilni stol s kromiranim ogrodjem (pralno blago) – kot na primer XORA ali BOXXX jedilni stol, kovina, tekstil, krem | kom | 4 | 1 | 4 |  | 0
|  | (14) zgornja omarica z vrati na ključavnico in 2x policama 14a:40x40x100cm - 12kom, 14b: 55x40x100cm – 1kom | kom | 13 | 1 | 13 |  | 0
|  | (15) zgornja omarica z vrati in ključavnico; 15a: 40x40x85cm | kom | 2 | 1 | 2 |  | 0
|  | (18) el. kuhalna plošča 60x60cm z indukcijo, brušen ali zaščiten Alu rob, varnostni izklop, 4 kuhališč, razred energetske učinkovitosti minimalno A; kot na primer ELECTROLUX LIR60433B, AEG IAE64413XB, ELECTROLUX EIT61443B, GORENJE IS646BX 731911ali GORENJE IT645BX 731817 | kom | 1 | 1 | 1 |  | 0
|  | (19a) INOX pomivalno korito globine min. 16cm z odcejevalnikom dimenzij min. 60x100cm, INOX debeline minimalno 1,0mm; komplet s drobnim, tesnilnim in montažnim materialom – kot na primer ALVEUS line maxim 10 1085943, APELL MELODIA MLE 1002 IRBC + sifon, APELL VE 1002 IRBC, ALVEUS line 70 1065684, ALVEUS line 10 1064281 + sifon ali ALVEUS NIAGARA 50 CARBON - G91 1076862 + SIFON | kom | 1 | 1 | 1 |  | 0
|  | (20) kuhinjska armatura, visoka, enoročna, visokotlačni sistem, vključno s kotnimi ventili, rozetami, drobnim, tesnilnim in montažnim materialom; kot na primer ALVEUS Quadra 1126719 ali Layla 1113120, APELL AP8370CR ali ALVEUS ALVEUS DIANA CHROM 1104099 | kom | 1 | 1 | 1 |  | 0
|  | (21) podelementna napa na ogljeni filter in notranje kroženje zraka, kapaciteta vsaj 200m3/h | kom | 1 | 1 | 1 |  | 0
|  | (22) vgradna pečica s pirolizo, z ventilatorjem, hladna vrata, energijski razred A+, kot na primer Gorenje BOP658A13XG 469778, WHIRLPOOL AKZ9 6270 IX, ELECTROLUX EOC3430EOX, AEG BPS351120M STEAM, GORENJE BOP747ORAW 728032 ali ELECTROLUX EOD6P71X | kom | 1 | 1 | 1 |  | 0
|  | (23) zaščitna letev (blenda) z zaključenimi robovi iz enakega materiala kot prednje strani pohištva ali kompatibilno – med elementi do tal oz. stenami oz. do stropa; snemljiva – pritrditev z natičnimi objemkami (širine od 8 do 21cm) | m1 | 10.2 | 1 | 10.2 |  | 0
|  | (24) kuhinjski pult – lepljena iveral plošča 28mm z ultrapas zgornjo površino in prednjim robom, za zavihki; zaobljen prednji rob ter zadnjo stensko pokrivno letvico, ki se prilepi na steno in pult; 24 c: 275x62cm | m1 | 2.75 | 1 | 2.75 |  | 0
| Soba za osebje | - obnovitev navadne barve sten in stropov - nad višino 1,5m (čiščenje, predpremaz, kitanje, brušenje in končno barvanje) | m2 | 40 | 1 | 40 |  | 0
|  | - popravilo oken (brušenje, predpremaz, kitanje, brušenje in 2x barvanje z rjavo barvo usklajeno s PVC stavbnim pohištvom) | m1 | 25.8 | 1 | 25.8 |  | 0
|  | - popravilo in nastavitev oz. zamenjava okovja oken z ustreznim novim okovjem | kom | 2 | 1 | 2 |  | 0
|  | - izvedba izolacije parapeta pod oknom (kovinska podkonstrukcija, izvedba toplotne izolacije 15cm, parna zapora, enojna mavčnokartonska obloga s ploščami za vlažne prostore deb. 12,5mm) | m2 | 2.05 | 1 | 2.05 |  | 0
|  | - zamenjava notranje police z novo leseno masivno polico širine do 30cm | m1 | 3.05 | 1 | 3.05 |  | 0
| Ostali prostori | - obnovitev navadne barve sten in stropov - nad višino 1,5m (čiščenje, predpremaz, kitanje, brušenje in končno barvanje) | m2 | 100 | 1 | 100 |  | 0
|  | - popravilo oken (brušenje, predpremaz, kitanje, brušenje in 2x barvanje z rjavo barvo usklajeno s PVC stavbnim pohištvom) | m1 | 200 | 1 | 200 |  | 0
|  | - popravilo in nastavitev oz. zamenjava okovja oken z ustreznim novim okovjem | kom | 20 | 1 | 20 |  | 0
|  | - izvedba izolacije parapeta pod oknom (kovinska podkonstrukcija, izvedba toplotne izolacije 15cm, parna zapora, enojna mavčnokartonska obloga s ploščami za vlažne prostore deb. 12,5mm) | m2 | 28 | 1 | 28 |  | 0
|  | - zamenjava notranje police z novo leseno masivno polico širine do 30cm | m1 | 28 | 1 | 28 |  | 0
|  | - temeljito čiščenje in razmastitev obstoječega PVC tlaka ter krpanje lukenj in stikov med ploščami | m2 | 150 | 1 | 150 |  | 0
|  | - izvedba nove impregnacije PVC tlaka | m2 | 150 | 1 | 150 |  | 0
|  | - odstranitev PVC tlaka z zaokrožnicami, z odvozom na deponijo in predajo potrdila | m2 | 50 | 1 | 50 |  | 0
|  | - brušenje in izvedba izravnave tlaka (popravilo estriha/betona) za polaganje novega tlaka | m2 | 50 | 1 | 50 |  | 0
|  | - izdelava novega PVC tlaka; razred obrabe min.40, debelina zg.sloja min.2,0mm oz. skupna debelina min. 10mm, zelo tih (zmanjšanje hrupa 15dB, odmevni zvok <63dB); razred zdrsnosti DS (>0,3) po EN 13893 oz. R9 po 5110 ali več. Dobava enomer talne obloge ( kot npr. ZERO ) sestavljene iz 60 % naravnih mineralov in 40 % termo plastičnih polimerov, v rolah širine 145 cm, abrazijski razred po EN 660-2 grupa T, brez vsebnosti ftalatov, PVC-ja, plastifikatorjev, nitrozaminov in vinil klorida, po VOC–u, brez emisij, certifikati Der Blue Angel; M1, FloorScore; obrabni sloj impregniran z ionomerom (odlična odpornost na praske), odporna na cigaretne ogorke po EN 1399 ognjeodpornost po EN 13501-1, Cfl-s1, protizdrstnost po EN 13893, elektrostatičnost EN 1815, antibaktericidna in antifungicidna, odporna na koleščke stolov po EN 425 in točkovne obremenitve po ISO 24343-1 0,03 mm, dimenzijska stabilnost po EN 434, 100 % recikliranje, poceni vzdrževanje, brez uporabe premazov,ter montaža talne obloge, ki zajema : 100 % lepljenje in natančno opasovanje, vključno z varjenjem stikov. Barva načeloma rumena - uskladiti jo je potrebno s projektantom oz. investitorjem (pridobiti pisno potrditev vzorca) | m2 | 50 | 1 | 50 |  | 0
|  | - dobava in izvedba obstenske zaokrožnice v sestavi : podložna PVC podzaokrožnica, dimenzije 25 × 25 mm, preko katere se na zid spelje osnovna talna obloga, do višine H = 10 cm, zgornji rob pa se na stiku z steno pokita z akrilnim kitom, kot protiprašni rob. | m1 | 62.5 | 1 | 62.5 |  | 0
|  | - zamenjava počenega stekla na oknih oz. vratih; vključno s kitanjem s trajno elastično maso odporno na UV vplive | m2 | 10 | 1 | 10 |  | 0
|  | - zamenjava stenskega in stropnega dilatacijskega profila širine 15cm - demontaža lesenih letev in dobava ter montaža novih dliatacijskih letev iz eluksiranega aluminija; rega dilatacija širine 5cm (kot na primer Deflex 23/W+B - Lespatex) | m1 | 6.8 | 1 | 6.8 |  | 0
|  | - odstranitev tlaka (keramika), z odvozom na deponijo in predajo potrdila | m2 | 12 | 1 | 12 |  | 0
|  | - odstranitev stenske keramike, z odvozom na deponijo in predajo potrdila | m2 | 12 | 1 | 12 |  | 0
|  | - izvedba naklonskega betona s tankoslojnimi hitrosušečimi neskrčljivimi masami (epoksidna osnova) npr. Kema Linea 820M ali Kema TRASS AM 50 ali Mapei PLANITOP FAST |  | 12 | 1 | 12 |  | 0
|  | - brušenje in izvedba izravnave stene (popravilo) s hitrosušečo neskrčljivo maso (npr. na epoksidni osnovi) na primer Mapei PLANITOP FAST 330 ali MAPEGROUT T60 ali 430 |  | 12 | 1 | 12 |  | 0
|  | - izvedba novega hidroizolacijskega premaza (tal oz. sten) 2 x premaz z vmesno mrežico (na primer Hidrostop : Flex 1K oz. 1 x Vario 2K oz. Elastik 2K - poraba min. 2x4kg/m2 oz. TKK Cementol SMB) | m2 | 12 | 1 | 12 |  | 0
|  | - izvedba robnega hidroizolacijskega traku (npr. Kemaband 12cm oz. TKK Tekatrak Hidrozol in Tekaflex) - med tlakom in steno ter med dvema stenama | m1 | 10 | 1 | 10 |  | 0
|  | - polaganje stenske keramike 1.kvalitete, cena keramike min. 25€/m2; lepljenje z visokoelastičnim lepilom (kot na primer Mapei Keraflex serija) ter s fugiranjem z vodoodbojno neskrčljivo fugirno maso v barvi keramike (npr. Mapei Ultracolor ali Kemapox LF) do višine 2m. Vogalne fuge se tesnijo s trajno elastično neskrčljivo maso v isti barvi kot osnovne fuge | m2 | 6 | 1 | 6 |  | 0
|  | - polaganje nezdrsne talne keramike R8 1.kvalitete, cena keramike min.25€/m2; z visokoelastičnim lepilom (kot na primer Mapei Keraflex serija) ter s fugiranjem z vodoodbojno neskrčljivo fugirno maso v barvi keramike (npr. Mapei Ultracolor ali Kemapox LF) | m2 | 6 | 1 | 6 |  | 0
| Zunanjost | - odstranitev obstoječih PVC odtokov iz korit nad jedilnico in namestitev novih enakega premera (cca fi100mm), iz pocinkane barvane pločevine v rjavi barvi; s pritrjevanjem in tesnjenjem | m1 | 3.5 | 2 | 7 |  | 0
| Nakladanje in odvoz vseh preostalih (kjer zgoraj ni zajeto) odpadkov (ločeno po frakcijah) na trajno deponijo, s predajo potrdila o odlaganju |  | m3 | 20 | 1 | 20 |  | 0
| Detajlno čiščenje objekta po gradnji – tlaki, oprema, steklo |  | m2 | 350 | 1 | 350 |  | 0

## GO 3.nadstropje
Opis predvidenih posegov po prostorih 3.nadstropja | [6 empty] | Skupaj : | 0
Prostor |  | Poseg | enota | število enot | število prostorov | skupna količina | €/enoto | strošek
2.7
Sobe-predprostor
|  | - demontaža in odvoz vgrajenih omar na drugo lokacijo oz. na deponijo (po navodilu investitorja) | kom | 3 | 1 | 3 |  | 0
|  | - sanacija tlaka – 2x brušenje in 2x lakiranje parketa | m2 | 2.9904 | 1 | 2.9904 |  | 0
|  | - odstranitev obstoječih in izdelava novih zaključnih obrob parketa masivni hrastov les h=5cm (večkrat lakirane; sidrane v zid s sidri) | m1 | 6.92 | 1 | 6.92 |  | 0
Sobe – kopalnica
|  | - odstranitev tlaka (keramika), z odvozom na deponijo in predajo potrdila | m2 | 10 | 1 | 10 |  | 0
|  | - odstranitev stenske keramike, z odvozom na deponijo in predajo potrdila | m2 | 10 | 1 | 10 |  | 0
|  | - zidarska obdelava stene oz. tlaka ob izvedbi novih instalacij (odtok oz. voda); uporaba mikroarmirane hitrosušeče malte s kompenziranim krčenjem, kot na primer Mapei MAPEGROUT T60 ali 430 | kom | 1 | 1 | 1 |  | 0
|  | - brušenje in izvedba izravnave stene (popravilo) s hitrosušečo neskrčljivo maso (npr. na epoksidni osnovi) na primer Mapei PLANITOP FAST 330 ali MAPEGROUT T60 ali 430 | m2 | 10 | 1 | 10 |  | 0
|  | - zapiranje špranj - robov instalacijskega jaška s trajnoelastično tesnilno maso (kot na primer TKK Tekasil Sanitar neutral) | m1 | 4.7 | 1 | 4.7 |  | 0
|  | - brušenje in izvedba izravnave stene (popravilo) s hitrosušečo neskrčljivo maso (npr. na epoksidni osnovi) na primer Mapei PLANITOP FAST 330 ali MAPEGROUT T60 ali 430 | m2 | 10 | 1 | 10 |  | 0
|  | - izvedba novega hidroizolacijskega premaza (tal oz. sten) 2 x premaz z vmesno mrežico (na primer Hidrostop : Flex 1K oz. 1 x Vario 2K oz. Elastik 2K - poraba min. 2x4kg/m2 oz. TKK Cementol SMB) | m2 | 10 | 1 | 10 |  | 0
|  | - izvedba robnega hidroizolacijskega traku (npr. Kemaband 12cm oz. TKK Tekatrak Hidrozol in Tekaflex) - med tlakom in steno ter med dvema stenama | m1 | 14.92 | 1 | 14.92 |  | 0
|  | - polaganje stenske keramike 1.kvalitete, cena keramike min. 25€/m2; lepljenje z visokoelastičnim lepilom (kot na primer Mapei Keraflex serija) ter s fugiranjem z vodoodbojno neskrčljivo fugirno maso v barvi keramike (npr. Mapei Ultracolor ali Kemapox LF) do višine 2m. Vogalne fuge se tesnijo s trajno elastično neskrčljivo maso v isti barvi kot osnovne fuge | m2 | 13.84 | 1 | 13.84 |  | 0
|  | - polaganje nezdrsne talne keramike R8 1.kvalitete, cena keramike min.25€/m2; z visokoelastičnim lepilom (kot na primer Mapei Keraflex serija) ter s fugiranjem z vodoodbojno neskrčljivo fugirno maso v barvi keramike (npr. Mapei Ultracolor ali Kemapox LF) | m2 | 4.7 | 1 | 4.7 |  | 0
Soba s frčado
|  | - popravilo oken (brušenje, predpremaz, kitanje, brušenje in 2x barvanje z rjavo barvo usklajeno s PVC stavbnim pohištvom) | m1 | 10.4 | 9 | 93.6 |  | 0
|  | - popravilo in nastavitev oz. zamenjava okovja oken z ustreznim novim okovjem | kom | 1 | 9 | 9 |  | 0
Soba 2P
|  | - popravilo oken (brušenje, predpremaz, kitanje, brušenje in 2x barvanje z rjavo barvo usklajeno s PVC stavbnim pohištvom) | m1 | 29 | 1 | 29 |  | 0
|  | - popravilo in nastavitev oz. zamenjava okovja oken z ustreznim novim okovjem | kom | 3 | 1 | 3 |  | 0
Soba 2P
|  | - popravilo oken (brušenje, predpremaz, kitanje, brušenje in 2x barvanje z rjavo barvo usklajeno s PVC stavbnim pohištvom) | m1 | 29 | 7 | 203 |  | 0
|  | - popravilo in nastavitev oz. zamenjava okovja oken z ustreznim novim okovjem | kom | 3 | 7 | 21 |  | 0
14.39 | Skupna kopalnica | - obnovitev navadne barve sten in stropov - nad višino 1,5m (čiščenje, predpremaz, kitanje, brušenje in končno barvanje) | m2 | 27.0924 | 1 | 27.0924 |  | 0
|  | - zapiranje špranj - robov instalacijskega jaška s trajnoelastično tesnilno maso (kot na primer TKK Tekasil Sanitar neutral) | m1 | 7.7 | 1 | 7.7 |  | 0
|  | - odstranitev tlaka (keramika), z odvozom na deponijo in predajo potrdila | m2 | 14.52 | 1 | 14.52 |  | 0
|  | - zidarska obdelava stene oz. tlaka ob izvedbi novih instalacij (odtok oz. voda); uporaba mikroarmirane hitrosušeče malte s kompenziranim krčenjem, kot na primer Mapei MAPEGROUT T60 ali 430 | kom | 3 | 1 | 3 |  | 0
|  | - izdelava INOX vtopljene kanalete s priklopom na obstoj. odvod WCja (delno rušenje tlaka, čiščenje, dobava in vgradnja vtopljene kanalete in priklop, premaz za sprijemnost, zalivanje estriha | kom | 3 | 1 | 3 |  | 0
|  | - izvedba naklonskega betona s tankoslojnimi hitrosušečimi neskrčljivimi masami (epoksidna osnova) npr. Kema Linea 820M ali Kema TRASS AM 50 ali Mapei PLANITOP FAST | m2 | 4.08 | 1 | 4.08 |  | 0
|  | - brušenje in izvedba izravnave tlaka (popravilo estriha/betona) za polaganje novega tlaka | m2 | 14.52 | 1 | 14.52 |  | 0
|  | - izvedba novega hidroizolacijskega premaza (tal oz. sten) 2 x premaz z vmesno mrežico (na primer Hidrostop : Flex 1K oz. 1 x Vario 2K oz. Elastik 2K - poraba min. 2x4kg/m2 oz. TKK Cementol SMB) | m2 | 14.52 | 1 | 14.52 |  | 0
|  | - izvedba robnega hidroizolacijskega traku (npr. Kemaband 12cm oz. TKK Tekatrak Hidrozol in Tekaflex) - med tlakom in steno ter med dvema stenama | m1 | 9.8 | 1 | 9.8 |  | 0
|  | - polaganje stenske keramike 1.kvalitete, cena keramike min. 25€/m2; lepljenje z visokoelastičnim lepilom (kot na primer Mapei Keraflex serija) ter s fugiranjem z vodoodbojno neskrčljivo fugirno maso v barvi keramike (npr. Mapei Ultracolor ali Kemapox LF) do višine 2m. Vogalne fuge se tesnijo s trajno elastično neskrčljivo maso v isti barvi kot osnovne fuge | m2 | 11.6 | 1 | 11.6 |  | 0
|  | - polaganje nezdrsne talne keramike R8 1.kvalitete, cena keramike min.25€/m2; z visokoelastičnim lepilom (kot na primer Mapei Keraflex serija) ter s fugiranjem z vodoodbojno neskrčljivo fugirno maso v barvi keramike (npr. Mapei Ultracolor ali Kemapox LF) | m2 | 4.08 | 1 | 4.08 |  | 0
|  | - popravilo oken (brušenje, predpremaz, kitanje, brušenje in 2x barvanje z rjavo barvo usklajeno s PVC stavbnim pohištvom) | m1 | 11.2 | 1 | 11.2 |  | 0
|  | - popravilo in nastavitev oz. zamenjava okovja oken z ustreznim novim okovjem | kom | 1 | 1 | 1 |  | 0
|  | - dobava in montaža pralnega stroja širine in globine 60cm, višine 85cm, s priklopom in priklopnim materialom; kapaciteta pranja minimalno 8 kg, razred učinkovitosti A+++ (-20%) ali boljši (letna poraba do 170kW); št.obratov ožemanja minimalno 1200/min, glasnost pri ožemanju največ 75dB, s funkcijo Aquastop; kot na primer AEG L7FEE49S STEAM, AEG L6FBG48S, BOSCH pralni stroj WAT24440BY ali GORENJE pralni stroj W9845I | kom | 1 | 1 | 1 |  | 0
|  | - dobava in montaža sušilnega stroja širine in globine cca 60cm, višine 85cm, s priklopom odvoda vode in priklopnim materialom, kapaciteta sušenja minimalno 8 kg (enake kot pralni stroj), razred učinkovitosti A+++ (letna poraba do 177kWh); glasnost največ 66dB; kot na primer BEKO DH8544RX, BOSCH WTW87463BY, GORENJE DE83/I 729359 WaveActive ali GORENJE DA83IL/I 729363 WaveActive | kom | 1 | 1 | 1 |  | 0
12 | Garderoba | - obnovitev navadne barve sten in stropov - nad višino 1,5m (čiščenje, predpremaz, kitanje, brušenje in končno barvanje) | m2 | 20 | 1 | 20 |  | 0
1 in 1 | Čajna kuhinja | - obnovitev navadne barve sten in stropov - nad višino 1,5m (čiščenje, predpremaz, kitanje, brušenje in končno barvanje) | m2 | 20 | 2 | 40 |  | 0
| (glej opombe k izdelavi opreme v rekapitulaciji) | - obnovitev/izvedba pralne barve sten - do višine 1,5m (čiščenje, predpremaz, kitanje, brušenje in končno barvanje) | m2 | 15 | 2 | 30 |  | 0
|  | - zidarska obdelava stene oz. tlaka ob izvedbi novih instalacij (odtok oz. voda); uporaba mikroarmirane hitrosušeče malte s kompenziranim krčenjem, kot na primer Mapei MAPEGROUT T60 ali 430 | kom | 1 | 2 | 2 |  | 0
- oprema kuhinje 3.nadstropje L :
|  | (1) spodnja omarica, predalnik z 3x navadnimi in 1x globokim predalom 1a: 60x60x86 | kom | 1 | 1 | 1 |  | 0
|  | (2) spodnja omarica s predalom 60x60x86cm, za vgradno pečico | kom | 1 | 1 | 1 |  | 0
|  | (3) spodnja omarica s (kromirano) izvlečno košaro z dvema nivojema 3a: 35x60x86cm, kot na primer BLUM-3102Y | kom | 1 | 1 | 1 |  | 0
|  | (4) spodnja omarica 120x60x86cm, z dvojnimi vrati in 1x košem za ločevanje odpadkov 3x15Litrov (neizvlečni), ohišje nerjaveče jeklo, notranje posode po 15L in pokrov PVC, kot na primer VonHaus ali izvlečni koš za ločevanje odpadkov 2x16Litrov, (VxŠxG): 372x343x475 mm, kot na primer ALVEUS ALBIO 30 1090336 | kom | 1 | 1 | 1 |  | 0
|  | (10) samostoječ hladilnik A+++, 60x60x185cm, z zmrzovalnikom spodaj, glasnost do 40dB, kot na primer GORENJE NRK6193TX 514211, NRK6193TX4 730762, SAMSUNG RB33N301NSA/EF 141078 | kom | 1 | 1 | 1 |  | 0
|  | (11) jedilni pult dvojna lepljena iveral plošča 18+28mm z ultrapas zgornjo površino in prednjim robom, za zavihki; zaobljen prednji rob ter zadnjo stensko pokrivno letvico, ki se prilepi na steno in pult; 11 b: 55x335x5cm | m1 | 3.55 | 1 | 3.55 |  | 0
|  | (12) jedilniški stol, nosilnosti vsaj 120kg, v stilu mize; masiven lesen kot na primer Landscape stol, indijski rožni les, ali tekstilni stol s kromiranim ogrodjem (pralno blago) – kot na primer XORA ali BOXXX jedilni stol, kovina, tekstil, krem | kom | 4 | 1 | 4 |  | 0
|  | (14) zgornja omarica z vrati na ključavnico in 2x policama 14a:40x40x100cm - 12kom, 14b: 55x40x100cm – 1kom | kom | 13 | 1 | 13 |  | 0
|  | (15) zgornja omarica z vrati in ključavnico; 15a: 40x40x85cm | kom | 2 | 1 | 2 |  | 0
|  | (18) el. kuhalna plošča 60x60cm z indukcijo, brušen ali zaščiten Alu rob, varnostni izklop, 4 kuhališč, razred energetske učinkovitosti minimalno A; kot na primer ELECTROLUX LIR60433B, AEG IAE64413XB, ELECTROLUX EIT61443B, GORENJE IS646BX 731911ali GORENJE IT645BX 731817 | kom | 1 | 1 | 1 |  | 0
|  | (19a) INOX pomivalno korito globine min. 16cm z odcejevalnikom dimenzij min. 60x100cm, INOX debeline minimalno 1,0mm; komplet s drobnim, tesnilnim in montažnim materialom – kot na primer ALVEUS line maxim 10 1085943, APELL MELODIA MLE 1002 IRBC + sifon, APELL VE 1002 IRBC, ALVEUS line 70 1065684, ALVEUS line 10 1064281 + sifon ali ALVEUS NIAGARA 50 CARBON - G91 1076862 + SIFON | kom | 1 | 1 | 1 |  | 0
|  | (20) kuhinjska armatura, visoka, enoročna, visokotlačni sistem, vključno s kotnimi ventili, rozetami, drobnim, tesnilnim in montažnim materialom; kot na primer ALVEUS Quadra 1126719 ali Layla 1113120, APELL AP8370CR ali ALVEUS ALVEUS DIANA CHROM 1104099 | kom | 1 | 1 | 1 |  | 0
|  | (21) podelementna napa na ogljeni filter in notranje kroženje zraka, kapaciteta vsaj 200m3/h | kom | 1 | 1 | 1 |  | 0
|  | (22) vgradna pečica s pirolizo, z ventilatorjem, hladna vrata, energijski razred A+, kot na primer Gorenje BOP658A13XG 469778, WHIRLPOOL AKZ9 6270 IX, ELECTROLUX EOC3430EOX, AEG BPS351120M STEAM, GORENJE BOP747ORAW 728032 ali ELECTROLUX EOD6P71X | kom | 1 | 1 | 1 |  | 0
|  | (23) zaščitna letev (blenda) z zaključenimi robovi iz enakega materiala kot prednje strani pohištva ali kompatibilno – med elementi do tal oz. stenami oz. do stropa; snemljiva – pritrditev z natičnimi objemkami (širine od 8 do 21cm) | m1 | 10.2 | 1 | 10.2 |  | 0
|  | (24) kuhinjski pult – lepljena iveral plošča 28mm z ultrapas zgornjo površino in prednjim robom, za zavihki; zaobljen prednji rob ter zadnjo stensko pokrivno letvico, ki se prilepi na steno in pult; 24 c: 275x62cm | m1 | 2.75 | 1 | 2.75 |  | 0
- oprema kuhinje 3.nadstropje D :
|  | (1) spodnja omarica, predalnik z 3x navadnimi in 1x globokim predalom 1a: 60x60x86 | kom | 2 | 1 | 2 |  | 0
|  | (2) spodnja omarica s predalom 60x60x86cm, za vgradno pečico | kom | 1 | 1 | 1 |  | 0
|  | (3) spodnja omarica s (kromirano) izvlečno košaro z dvema nivojema 3a: 35x60x86cm, kot na primer BLUM-3102Y | kom | 1 | 1 | 1 |  | 0
|  | (4) spodnja omarica 120x60x86cm, z dvojnimi vrati in 1x košem za ločevanje odpadkov 3x15Litrov (neizvlečni), ohišje nerjaveče jeklo, notranje posode po 15L in pokrov PVC, kot na primer VonHaus ali izvlečni koš za ločevanje odpadkov 2x16Litrov, (VxŠxG): 372x343x475 mm, kot na primer ALVEUS ALBIO 30 1090336 | kom | 1 | 1 | 1 |  | 0
|  | (7) spodnja kotna omarica (50+60)x60x86cm, s košem za ločevanje odpadkov 3x15Litrov (neizvlečni), ohišje nerjaveče jeklo, notranje posode po 15L in pokrov PVC, kot na primer VonHaus ali izvlečni koš za ločevanje odpadkov 2x16Litrov, (VxŠxG): 372x343x475 mm, kot na primer ALVEUS ALBIO 30 1090336 | kom | 2 | 1 | 2 |  | 0
|  | (8) spodnja omarica 60x40x86cm, z enojnimi vrati na ključavnico in 2x policama | kom | 3 | 1 | 3 |  | 0
|  | (10) samostoječ hladilnik A+++, 60x60x185cm, z zmrzovalnikom spodaj, glasnost do 40dB, kot na primer GORENJE NRK6193TX 514211, NRK6193TX4 730762, SAMSUNG RB33N301NSA/EF 141078 | kom | 1 | 1 | 1 |  | 0
|  | (11) jedilni pult dvojna lepljena iveral plošča 18+28mm z ultrapas zgornjo površino in prednjim robom, za zavihki; zaobljen prednji rob ter zadnjo stensko pokrivno letvico, ki se prilepi na steno in pult; 11 c: 55x321x5cm | m1 | 3.21 | 1 | 3.21 |  | 0
|  | (12) jedilniški stol, nosilnosti vsaj 120kg, v stilu mize; masiven lesen kot na primer Landscape stol, indijski rožni les, ali tekstilni stol s kromiranim ogrodjem (pralno blago) – kot na primer XORA ali BOXXX jedilni stol, kovina, tekstil, krem | kom | 6 | 1 | 6 |  | 0
|  | (13) masivna jedilna miza za 6 oseb, premer min. 120cm oz. širina min.75cm in dolžina min. 180cm, (barvno) usklajena s stoli; kot na primer Novel jedilna miza Ben, bela ali Landscape jedilna miza, indiski rožni les, naravna | kom | 1 | 1 | 1 |  | 0
|  | (14) zgornja omarica z vrati na ključavnico in 2x policama 14a:40x40x100cm - 12kom, 14b: 55x40x100cm – 1kom | kom | 13 | 1 | 13 |  | 0
|  | (15) zgornja omarica z vrati in ključavnico; 15b: 55x40x85cm | kom | 1 | 1 | 1 |  | 0
|  | (16) zgornja omarica 60x60x50cm, z vrati in ključavnico | kom | 1 | 1 | 1 |  | 0
|  | (18) el. kuhalna plošča 60x60cm z indukcijo, brušen ali zaščiten Alu rob, varnostni izklop, 4 kuhališč, razred energetske učinkovitosti minimalno A; kot na primer ELECTROLUX LIR60433B, AEG IAE64413XB, ELECTROLUX EIT61443B, GORENJE IS646BX 731911ali GORENJE IT645BX 731817 | kom | 1 | 1 | 1 |  | 0
|  | (19a) INOX pomivalno korito globine min. 16cm z odcejevalnikom dimenzij min. 60x100cm, INOX debeline minimalno 1,0mm; komplet s drobnim, tesnilnim in montažnim materialom – kot na primer ALVEUS line maxim 10 1085943, APELL MELODIA MLE 1002 IRBC + sifon, APELL VE 1002 IRBC, ALVEUS line 70 1065684, ALVEUS line 10 1064281 + sifon ali ALVEUS NIAGARA 50 CARBON - G91 1076862 + SIFON | kom | 1 | 1 | 1 |  | 0
|  | (20) kuhinjska armatura, visoka, enoročna, visokotlačni sistem, vključno s kotnimi ventili, rozetami, drobnim, tesnilnim in montažnim materialom; kot na primer ALVEUS Quadra 1126719 ali Layla 1113120, APELL AP8370CR ali ALVEUS ALVEUS DIANA CHROM 1104099 | kom | 1 | 1 | 1 |  | 0
|  | (21) podelementna napa na ogljeni filter in notranje kroženje zraka, kapaciteta vsaj 200m3/h | kom | 1 | 1 | 1 |  | 0
|  | (22) vgradna pečica s pirolizo, z ventilatorjem, hladna vrata, energijski razred A+, kot na primer Gorenje BOP658A13XG 469778, WHIRLPOOL AKZ9 6270 IX, ELECTROLUX EOC3430EOX, AEG BPS351120M STEAM, GORENJE BOP747ORAW 728032 ali ELECTROLUX EOD6P71X | kom | 1 | 1 | 1 |  | 0
|  | (23) zaščitna letev (blenda) z zaključenimi robovi iz enakega materiala kot prednje strani pohištva ali kompatibilno – med elementi do tal oz. stenami oz. do stropa; snemljiva – pritrditev z natičnimi objemkami (širine od 8 do 21cm) | m1 | 14.14 | 1 | 14.14 |  | 0
|  | (23e) robna ploskev – čelo širine 100cm, višine 80cm (blenda) z zaključenimi robovi iz enakega materiala kot prednje strani pohištva; fiksna, skrito vijačena na omarici, ki ju združuje | kom | 1 | 1 | 1 |  | 0
|  | (24) kuhinjski pult – lepljena iveral plošča 28mm z ultrapas zgornjo površino in prednjim robom, za zavihki; zaobljen prednji rob ter zadnjo stensko pokrivno letvico, ki se prilepi na steno in pult; 24e: (275+100)x62 + 180x100cm | m1 | 5.55 | 1 | 5.55 |  | 0
| Soba za osebje | - obnovitev navadne barve sten in stropov - nad višino 1,5m (čiščenje, predpremaz, kitanje, brušenje in končno barvanje) | m2 | 40 | 1 | 40 |  | 0
|  | - popravilo oken (brušenje, predpremaz, kitanje, brušenje in 2x barvanje z rjavo barvo usklajeno s PVC stavbnim pohištvom) | m1 | 25.8 | 1 | 25.8 |  | 0
|  | - popravilo in nastavitev oz. zamenjava okovja oken z ustreznim novim okovjem | kom | 2 | 1 | 2 |  | 0
|  | - izvedba izolacije parapeta pod oknom (kovinska podkonstrukcija, izvedba toplotne izolacije 15cm, parna zapora, enojna mavčnokartonska obloga s ploščami za vlažne prostore deb. 12,5mm) | m2 | 2.05 | 1 | 2.05 |  | 0
|  | - zamenjava notranje police z novo leseno masivno polico širine do 30cm | m1 | 3.05 | 1 | 3.05 |  | 0
| Ostali prostori | - obnovitev navadne barve sten in stropov - nad višino 1,5m (čiščenje, predpremaz, kitanje, brušenje in končno barvanje) | m2 | 100 | 1 | 100 |  | 0
|  | - popravilo oken (brušenje, predpremaz, kitanje, brušenje in 2x barvanje z rjavo barvo usklajeno s PVC stavbnim pohištvom) | m1 | 200 | 1 | 200 |  | 0
|  | - popravilo in nastavitev oz. zamenjava okovja oken z ustreznim novim okovjem | kom | 20 | 1 | 20 |  | 0
|  | - izvedba izolacije parapeta pod oknom (kovinska podkonstrukcija, izvedba toplotne izolacije 15cm, parna zapora, enojna mavčnokartonska obloga s ploščami za vlažne prostore deb. 12,5mm) | m2 | 28 | 1 | 28 |  | 0
|  | - zamenjava notranje police z novo leseno masivno polico širine do 30cm | m1 | 28 | 1 | 28 |  | 0
|  | - temeljito čiščenje in razmastitev obstoječega PVC tlaka ter krpanje lukenj in stikov med ploščami | m2 | 100 | 1 | 100 |  | 0
|  | - izvedba nove impregnacije PVC tlaka | m2 | 100 | 1 | 100 |  | 0
|  | - odstranitev PVC tlaka z zaokrožnicami, z odvozom na deponijo in predajo potrdila | m2 | 40 | 1 | 40 |  | 0
|  | - brušenje in izvedba izravnave tlaka (popravilo estriha/betona) za polaganje novega tlaka | m2 | 40 | 1 | 40 |  | 0
|  | - izdelava novega PVC tlaka; razred obrabe min.40, debelina zg.sloja min.2,0mm oz. skupna debelina min. 10mm, zelo tih (zmanjšanje hrupa 15dB, odmevni zvok <63dB); razred zdrsnosti DS (>0,3) po EN 13893 oz. R9 po 5110 ali več. Dobava enomer talne obloge ( kot npr. ZERO ) sestavljene iz 60 % naravnih mineralov in 40 % termo plastičnih polimerov, v rolah širine 145 cm, abrazijski razred po EN 660-2 grupa T, brez vsebnosti ftalatov, PVC-ja, plastifikatorjev, nitrozaminov in vinil klorida, po VOC–u, brez emisij, certifikati Der Blue Angel; M1, FloorScore; obrabni sloj impregniran z ionomerom (odlična odpornost na praske), odporna na cigaretne ogorke po EN 1399 ognjeodpornost po EN 13501-1, Cfl-s1, protizdrstnost po EN 13893, elektrostatičnost EN 1815, antibaktericidna in antifungicidna, odporna na koleščke stolov po EN 425 in točkovne obremenitve po ISO 24343-1 0,03 mm, dimenzijska stabilnost po EN 434, 100 % recikliranje, poceni vzdrževanje, brez uporabe premazov,ter montaža talne obloge, ki zajema : 100 % lepljenje in natančno opasovanje, vključno z varjenjem stikov. Barva načeloma rumena - uskladiti jo je potrebno s projektantom oz. investitorjem (pridobiti pisno potrditev vzorca) | m2 | 40 | 1 | 40 |  | 0
|  | - dobava in izvedba obstenske zaokrožnice v sestavi : podložna PVC podzaokrožnica, dimenzije 25 × 25 mm, preko katere se na zid spelje osnovna talna obloga, do višine H = 10 cm, zgornji rob pa se na stiku z steno pokita z akrilnim kitom, kot protiprašni rob. | m1 | 50 | 1 | 50 |  | 0
|  | - zamenjava počenega stekla na oknih oz. vratih; vključno s kitanjem s trajno elastično maso odporno na UV vplive | m2 | 10 | 1 | 10 |  | 0
|  | - zamenjava stenskega in stropnega dilatacijskega profila širine 15cm - demontaža lesenih letev in dobava ter montaža novih dliatacijskih letev iz eluksiranega aluminija; rega dilatacija širine 5cm (kot na primer Deflex 23/W+B - Lespatex) | m1 | 6.8 | 1 | 6.8 |  | 0
|  | - odstranitev tlaka (keramika), z odvozom na deponijo in predajo potrdila | m2 | 8 | 1 | 8 |  | 0
|  | - odstranitev stenske keramike, z odvozom na deponijo in predajo potrdila | m2 | 8 | 1 | 8 |  | 0
|  | - izvedba naklonskega betona s tankoslojnimi hitrosušečimi neskrčljivimi masami (epoksidna osnova) npr. Kema Linea 820M ali Kema TRASS AM 50 ali Mapei PLANITOP FAST | m2 | 8 | 1 | 8 |  | 0
|  | - brušenje in izvedba izravnave stene (popravilo) s hitrosušečo neskrčljivo maso (npr. na epoksidni osnovi) na primer Mapei PLANITOP FAST 330 ali MAPEGROUT T60 ali 430 | m2 | 8 | 1 | 8 |  | 0
|  | - izvedba novega hidroizolacijskega premaza (tal oz. sten) 2 x premaz z vmesno mrežico (na primer Hidrostop : Flex 1K oz. 1 x Vario 2K oz. Elastik 2K - poraba min. 2x4kg/m2 oz. TKK Cementol SMB) | m2 | 8 | 1 | 8 |  | 0
|  | - izvedba robnega hidroizolacijskega traku (npr. Kemaband 12cm oz. TKK Tekatrak Hidrozol in Tekaflex) - med tlakom in steno ter med dvema stenama | m1 | 10 | 1 | 10 |  | 0
|  | - polaganje stenske keramike 1.kvalitete, cena keramike min. 25€/m2; lepljenje z visokoelastičnim lepilom (kot na primer Mapei Keraflex serija) ter s fugiranjem z vodoodbojno neskrčljivo fugirno maso v barvi keramike (npr. Mapei Ultracolor ali Kemapox LF) do višine 2m. Vogalne fuge se tesnijo s trajno elastično neskrčljivo maso v isti barvi kot osnovne fuge | m2 | 4 | 1 | 4 |  | 0
|  | - polaganje nezdrsne talne keramike R8 1.kvalitete, cena keramike min.25€/m2; z visokoelastičnim lepilom (kot na primer Mapei Keraflex serija) ter s fugiranjem z vodoodbojno neskrčljivo fugirno maso v barvi keramike (npr. Mapei Ultracolor ali Kemapox LF) | m2 | 4 | 1 | 4 |  | 0
| Zunanjost | - odstranitev obstoječih PVC odtokov iz korit nad jedilnico in namestitev novih enakega premera (cca fi100mm), iz pocinkane barvane pločevine v rjavi barvi; s pritrjevanjem in tesnjenjem | m1 | 3.5 | 2 | 7 |  | 0
|  | Nakladanje in odvoz vseh preostalih (kjer zgoraj ni zajeto) odpadkov (ločeno po frakcijah) na trajno deponijo, s predajo potrdila o odlaganju | m3 | 15 | 1 | 15 |  | 0
|  | Detajlno čiščenje objekta po gradnji – tlaki, oprema, steklo | m2 | 310 | 1 | 310 |  | 0

## GO 4.nadstropje
Opis predvidenih posegov po prostorih 4.nadstropja | [6 empty] | Skupaj : | 0
Prostor |  | Poseg | enota | število enot | število prostorov | skupna količina | €/enoto | strošek
2.5
Sobe-predprostor
|  | - demontaža in odvoz vgrajenih omar na drugo lokacijo oz. na deponijo (po navodilu investitorja) | kom | 3 | 1 | 3 |  | 0
|  | - sanacija tlaka – 2x brušenje in 2x lakiranje parketa | m2 | 2.9904 | 1 | 2.9904 |  | 0
|  | - odstranitev obstoječih in izdelava novih zaključnih obrob parketa masivni hrastov les h=5cm (večkrat lakirane; sidrane v zid s sidri) | m1 | 6.92 | 1 | 6.92 |  | 0
Sobe – kopalnica
|  | - odstranitev tlaka (keramika), z odvozom na deponijo in predajo potrdila | m2 | 10 | 1 | 10 |  | 0
|  | - odstranitev stenske keramike, z odvozom na deponijo in predajo potrdila | m2 | 10 | 1 | 10 |  | 0
|  | - zidarska obdelava stene oz. tlaka ob izvedbi novih instalacij (odtok oz. voda); uporaba mikroarmirane hitrosušeče malte s kompenziranim krčenjem, kot na primer Mapei MAPEGROUT T60 ali 430 | kom | 1 | 1 | 1 |  | 0
|  | - brušenje in izvedba izravnave stene (popravilo) s hitrosušečo neskrčljivo maso (npr. na epoksidni osnovi) na primer Mapei PLANITOP FAST 330 ali MAPEGROUT T60 ali 430 | m2 | 10 | 1 | 10 |  | 0
|  | - zapiranje špranj - robov instalacijskega jaška s trajnoelastično tesnilno maso (kot na primer TKK Tekasil Sanitar neutral) | m1 | 4.5 | 1 | 4.5 |  | 0
|  | - brušenje in izvedba izravnave stene (popravilo) s hitrosušečo neskrčljivo maso (npr. na epoksidni osnovi) na primer Mapei PLANITOP FAST 330 ali MAPEGROUT T60 ali 430 | m2 | 10 | 1 | 10 |  | 0
|  | - izvedba novega hidroizolacijskega premaza (tal oz. sten) 2 x premaz z vmesno mrežico (na primer Hidrostop : Flex 1K oz. 1 x Vario 2K oz. Elastik 2K - poraba min. 2x4kg/m2 oz. TKK Cementol SMB) | m2 | 10 | 1 | 10 |  | 0
|  | - izvedba robnega hidroizolacijskega traku (npr. Kemaband 12cm oz. TKK Tekatrak Hidrozol in Tekaflex) - med tlakom in steno ter med dvema stenama | m1 | 14.92 | 1 | 14.92 |  | 0
|  | - polaganje stenske keramike 1.kvalitete, cena keramike min. 25€/m2; lepljenje z visokoelastičnim lepilom (kot na primer Mapei Keraflex serija) ter s fugiranjem z vodoodbojno neskrčljivo fugirno maso v barvi keramike (npr. Mapei Ultracolor ali Kemapox LF) do višine 2m. Vogalne fuge se tesnijo s trajno elastično neskrčljivo maso v isti barvi kot osnovne fuge | m2 | 13.84 | 1 | 13.84 |  | 0
|  | - polaganje nezdrsne talne keramike R8 1.kvalitete, cena keramike min.25€/m2; z visokoelastičnim lepilom (kot na primer Mapei Keraflex serija) ter s fugiranjem z vodoodbojno neskrčljivo fugirno maso v barvi keramike (npr. Mapei Ultracolor ali Kemapox LF) | m2 | 4.5 | 1 | 4.5 |  | 0
Soba 2P
- zamenjava oken z novimi - demontaža in odvoz na trajno deponijo (ločevanje materialov) ter predajo potrdila o odlaganju, dobava in montaža novega PVC stavbnega pohištva enakih dimenzij kot obstoječe na zunanji rob objekta, izolativnost stekel Ug<0,9W/m2K, ojačani PVC okvirji stekel in vratna krila, rjave barve, Uf < 1,5W/m2K; skupni Uw < 1,3W/m2K, RAL vgradnja
|  | okno O1 – 205x140 | kom | 1 | 3 | 3 |  | 0
|  | okno 290x140 | kom | 1 | 1 | 1 |  | 0
|  | okno O3 – 100x140 | kom | 1 | 2 | 2 |  | 0
|  | okno 160x140 | kom | 1 | 4 | 4 |  | 0
|  | balkonska vrata 100x240 | kom | 1 | 1 | 1 |  | 0
|  | - zamenjava notranje police z novo leseno masivno polico širine do 30cm | m1 | 19.45 | 1 | 19.45 |  | 0
|  | - zamenjava zunanje police do 10cm, z odkapnim robom, tesnjenje pod oknom, kovinska polica 0,5mm, prašno barvana v barvi oken | m1 | 19.45 | 1 | 19.45 |  | 0
|  | - zidarska obdelava špalet in stene (in tlaka) ob izvedbi zamenjave oken; uporaba mikroarmirane hitrosušeče malte s kompenziranim krčenjem, kot na primer Mapei MAPEGROUT T60 ali 430 | m1 | 68.7 | 1 | 68.7 |  | 0
|  | - kitanje in pleskanje špalet in stene po zidarskem popravilu (čiščenje, predpremaz, kitanje, brušenje in končno barvanje) | m1 | 68.7 | 1 | 68.7 |  | 0
|  | - popravilo tlaka po izvedbi zamenjave balkonskih vrat (parket znotraj, pralna barva zunaj) | m1 | 1 | 1 | 1 |  | 0
| Garderoba | - obnovitev navadne barve sten in stropov - nad višino 1,5m (čiščenje, predpremaz, kitanje, brušenje in končno barvanje) | m2 | 20 | 1 | 20 |  | 0
44 | Čajna kuhinja | - obnovitev navadne barve sten in stropov - nad višino 1,5m (čiščenje, predpremaz, kitanje, brušenje in končno barvanje) | m2 | 40 | 1 | 40 |  | 0
| (glej opombe k izdelavi opreme v rekapitulaciji) | - obnovitev/izvedba pralne barve sten - do višine 1,5m (čiščenje, predpremaz, kitanje, brušenje in končno barvanje) | kom | 1 | 1 | 1 |  | 0
|  | - zidarska obdelava stene oz. tlaka ob izvedbi novih instalacij (odtok oz. voda); uporaba mikroarmirane hitrosušeče malte s kompenziranim krčenjem, kot na primer Mapei MAPEGROUT T60 ali 430 | m2 | 28.59 | 1 | 28.59 |  | 0
|  | - odstranitev masivnega parketa 1.kategorije (cena parketa min. 25€/m2); z odvozom na deponijo in predajo potrdila o odlaganju | m2 | 10 | 1 | 10 |  | 0
|  | - dobava in polaganje hrastovega parketa I.kvalitete (enake debeline kot obstoječi parket), izbira videza površine „Select“ ali „Select gloss“ (že v osnovi 7x lakiran), polaganje na elastično lepilo, z izravnavo podlage (samorazlivna masa debeline do 1-5mm), s sušenjem podlage na ustrezno vlažnost podlage pred polaganjem, z dobavo in pripravo lepila, s pomožnimi deli, prenosi in transporti (panelni parket vrednosti vsaj 25€/m2)-s čiščenjem in 1x zaščitnim premazom-impregnacija. PAZITI NA VLAŽNOST PODLAGE IN PARKETA (3 dni skladiščenje v istem prostoru pred polaganjem)!!! | m2 | 10 | 1 | 10 |  | 0
- oprema kuhinje 4.nadstropje L :
|  | (3) spodnja omarica s (kromirano) izvlečno košaro z dvema nivojema 3b: 28x60x86cm, kot na primer BLUM-3102Y | kom | 2 | 1 | 2 |  | 0
|  | (5) spodnja kotna omarica (60+60)x60x86cm, s kotno izvlečno košaro s plinskim amortizerjem. Dvodelna, dvoetažna, nedrseče dno, širina vrat 60cm; kot na primer Slovenijales Izvlečna košarica kotna ali Košara kotna KORNER soft lesno nedrseče dno | kom | 2 | 1 | 2 |  | 0
|  | (6) spodnja omarica 60x60x86cm, z enojnimi vrati in košem za ločevanje odpadkov 3x15Litrov (neizvlečni), ohišje nerjaveče jeklo, notranje posode po 15L in pokrov PVC, kot na primer VonHaus ali izvlečni koš za ločevanje odpadkov 2x16Litrov, (VxŠxG): 372x343x475 mm, kot na primer ALVEUS ALBIO 30 1090336 | kom | 1 | 1 | 1 |  | 0
|  | (10) samostoječ hladilnik A+++, 60x60x185cm, z zmrzovalnikom spodaj, glasnost do 40dB, kot na primer GORENJE NRK6193TX 514211, NRK6193TX4 730762, SAMSUNG RB33N301NSA/EF 141078 | kom | 1 | 1 | 1 |  | 0
|  | (12) jedilniški stol, nosilnosti vsaj 120kg, v stilu mize; masiven lesen kot na primer Landscape stol, indijski rožni les, ali tekstilni stol s kromiranim ogrodjem (pralno blago) – kot na primer XORA ali BOXXX jedilni stol, kovina, tekstil, krem | kom | 6 | 1 | 6 |  | 0
|  | (13) masivna jedilna miza za 6 oseb, premer min. 120cm oz. širina min.75cm in dolžina min. 180cm, (barvno) usklajena s stoli; kot na primer Novel jedilna miza Ben, bela ali Landscape jedilna miza, indiski rožni les, naravna | kom | 1 | 1 | 1 |  | 0
|  | (14) zgornja omarica z vrati na ključavnico in 2x policama 14a:40x40x100cm - 2kom, 14c: 50x40x100cm – 1kom in 14d: 30x40x100cm | kom | 4 | 1 | 4 |  | 0
|  | (17) zgornja kotna omarica (30+40+30)x40x100cm, s kotnimi vrati na ključavnico | kom | 2 | 1 | 2 |  | 0
|  | (18) el. kuhalna plošča 60x60cm z indukcijo, brušen ali zaščiten Alu rob, varnostni izklop, 4 kuhališč, razred energetske učinkovitosti minimalno A; kot na primer ELECTROLUX LIR60433B, AEG IAE64413XB, ELECTROLUX EIT61443B, GORENJE IS646BX 731911ali GORENJE IT645BX 731817 | kom | 1 | 1 | 1 |  | 0
|  | (19b) INOX pomivalno korito globine min. 16cm brez odcejevalnika dimenzij min. 60x60cm, INOX debeline minimalno 1,0mm; komplet s drobnim, tesnilnim in montažnim materialom – kot na primer ALVEUS form 10 1009130 laneno + sifon 1011711) | kom | 1 | 1 | 1 |  | 0
|  | (20) kuhinjska armatura, visoka, enoročna, visokotlačni sistem, vključno s kotnimi ventili, rozetami, drobnim, tesnilnim in montažnim materialom; kot na primer ALVEUS Quadra 1126719 ali Layla 1113120, APELL AP8370CR ali ALVEUS ALVEUS DIANA CHROM 1104099 | kom | 1 | 1 | 1 |  | 0
|  | (21) podelementna napa na ogljeni filter in notranje kroženje zraka, kapaciteta vsaj 200m3/h | kom | 1 | 1 | 1 |  | 0
|  | (22) vgradna pečica s pirolizo, z ventilatorjem, hladna vrata, energijski razred A+, kot na primer Gorenje BOP658A13XG 469778, WHIRLPOOL AKZ9 6270 IX, ELECTROLUX EOC3430EOX, AEG BPS351120M STEAM, GORENJE BOP747ORAW 728032 ali ELECTROLUX EOD6P71X | kom | 1 | 1 | 1 |  | 0
|  | (23) zaščitna letev (blenda) z zaključenimi robovi iz enakega materiala kot prednje strani pohištva ali kompatibilno – med elementi do tal oz. stenami oz. do stropa; snemljiva – pritrditev z natičnimi objemkami (širine od 8 do 21cm) | m1 | 4.2 | 1 | 4.2 |  | 0
|  | (24) kuhinjski pult – lepljena iveral plošča 28mm z ultrapas zgornjo površino in prednjim robom, za zavihki; zaobljen prednji rob ter zadnjo stensko pokrivno letvico, ki se prilepi na steno in pult; 24d:(60+237+120)x62cm | m1 | 4.17 | 1 | 4.17 |  | 0
| Soba za osebje | - obnovitev navadne barve sten in stropov - nad višino 1,5m (čiščenje, predpremaz, kitanje, brušenje in končno barvanje) | m2 | 40 | 1 | 40 |  | 0
| Ostali prostori | - obnovitev navadne barve sten in stropov - nad višino 1,5m (čiščenje, predpremaz, kitanje, brušenje in končno barvanje) | m2 | 100 | 1 | 100 |  | 0
- zamenjava oken z novimi - demontaža in odvoz na trajno deponijo (ločevanje materialov) ter predajo potrdila o odlaganju, dobava in montaža novega PVC stavbnega pohištva enakih dimenzij kot obstoječe na zunanji rob objekta, izolativnost stekel Ug<0,9W/m2K, ojačani PVC okvirji stekel in vratna krila, rjave barve, Uf < 1,5W/m2K; skupni Uw < 1,3W/m2K, RAL vgradnja
|  | okno O3 – 100x140 | kom | 2 | 1 | 2 |  | 0
|  | okno 60x140 | kom | 1 | 1 | 1 |  | 0
|  | okno 120x140 | kom | 1 | 1 | 1 |  | 0
|  | okno 140x140 | kom | 2 | 1 | 2 |  | 0
|  | balkonska vrata 100x240 | kom | 1 | 1 | 1 |  | 0
|  | - zamenjava notranje police z novo leseno masivno polico širine do 30cm | m1 | 7.8 | 1 | 7.8 |  | 0
|  | - zamenjava zunanje police do 10cm, z odkapnim robom, tesnjenje pod oknom, kovinska polica 0,5mm, prašno barvana v barvi oken | m1 | 7.8 | 1 | 7.8 |  | 0
|  | - izvedba izolacije parapeta pod oknom (kovinska podkonstrukcija, izvedba toplotne izolacije 15cm, parna zapora, enojna mavčnokartonska obloga s ploščami za vlažne prostore deb. 12,5mm) | m2 | 2.05 | 1 | 2.05 |  | 0
|  | - zidarska obdelava špalet in stene (in tlaka) ob izvedbi zamenjave oken; uporaba mikroarmirane hitrosušeče malte s kompenziranim krčenjem, kot na primer Mapei MAPEGROUT T60 ali 430 | m1 | 35.4 | 1 | 35.4 |  | 0
|  | - kitanje in pleskanje špalet in stene po zidarskem popravilu (čiščenje, predpremaz, kitanje, brušenje in končno barvanje) | m1 | 35.4 | 1 | 35.4 |  | 0
|  | - popravilo tlaka po izvedbi zamenjave balkonskih vrat (parket znotraj, pralna barva zunaj) | m1 | 1 | 1 | 1 |  | 0
|  | - temeljito čiščenje in razmastitev obstoječega PVC tlaka ter krpanje lukenj in stikov med ploščami | m2 | 50 | 1 | 50 |  | 0
|  | - izvedba nove impregnacije PVC tlaka | m2 | 50 | 1 | 50 |  | 0
|  | - odstranitev PVC tlaka z zaokrožnicami, z odvozom na deponijo in predajo potrdila | m2 | 25 | 1 | 25 |  | 0
|  | - brušenje in izvedba izravnave tlaka (popravilo estriha/betona) za polaganje novega tlaka | m2 | 25 | 1 | 25 |  | 0
|  | - izdelava novega PVC tlaka; razred obrabe min.40, debelina zg.sloja min.2,0mm oz. skupna debelina min. 10mm, zelo tih (zmanjšanje hrupa 15dB, odmevni zvok <63dB); razred zdrsnosti DS (>0,3) po EN 13893 oz. R9 po 5110 ali več. Dobava enomer talne obloge ( kot npr. ZERO ) sestavljene iz 60 % naravnih mineralov in 40 % termo plastičnih polimerov, v rolah širine 145 cm, abrazijski razred po EN 660-2 grupa T, brez vsebnosti ftalatov, PVC-ja, plastifikatorjev, nitrozaminov in vinil klorida, po VOC–u, brez emisij, certifikati Der Blue Angel; M1, FloorScore; obrabni sloj impregniran z ionomerom (odlična odpornost na praske), odporna na cigaretne ogorke po EN 1399 ognjeodpornost po EN 13501-1, Cfl-s1, protizdrstnost po EN 13893, elektrostatičnost EN 1815, antibaktericidna in antifungicidna, odporna na koleščke stolov po EN 425 in točkovne obremenitve po ISO 24343-1 0,03 mm, dimenzijska stabilnost po EN 434, 100 % recikliranje, poceni vzdrževanje, brez uporabe premazov,ter montaža talne obloge, ki zajema : 100 % lepljenje in natančno opasovanje, vključno z varjenjem stikov. Barva načeloma rumena - uskladiti jo je potrebno s projektantom oz. investitorjem (pridobiti pisno potrditev vzorca) | m2 | 25 | 1 | 25 |  | 0
|  | - dobava in izvedba obstenske zaokrožnice v sestavi : podložna PVC podzaokrožnica, dimenzije 25 × 25 mm, preko katere se na zid spelje osnovna talna obloga, do višine H = 10 cm, zgornji rob pa se na stiku z steno pokita z akrilnim kitom, kot protiprašni rob. | m1 | 31.25 | 1 | 31.25 |  | 0
|  | - zamenjava stenskega in stropnega dilatacijskega profila širine 15cm - demontaža lesenih letev in dobava ter montaža novih dliatacijskih letev iz eluksiranega aluminija; rega dilatacija širine 5cm (kot na primer Deflex 23/W+B - Lespatex) | m1 | 6.8 | 1 | 6.8 |  | 0
|  | - zamenjava počenega stekla na oknih oz. vratih; vključno s kitanjem s trajno elastično maso odporno na UV vplive | m2 | 10 | 1 | 10 |  | 0
| Čiščenje odtoka strešnega žleba oz. žlote na južni strani (z vsemi pomožnimi deli in varnostno zaščito in varovanjem med izvedbo del) |  | kom | 1 | 1 | 1 |  | 0
| Čiščenje odtoka strešnega žleba oz. žlote – ostali odtoki (z vsemi pomožnimi deli in varnostno zaščito in varovanjem med izvedbo del) |  | kom | 1 | 5 | 5 |  | 0
| Nakladanje in odvoz vseh preostalih (kjer zgoraj ni zajeto) odpadkov (ločeno po frakcijah) na trajno deponijo, s predajo potrdila o odlaganju |  | m3 | 10 | 1 | 10 |  | 0
| Detajlno čiščenje objekta po gradnji – tlaki, oprema, steklo |  | m2 | 210 | 1 | 210 |  | 0

## Elektroinstalacije
ELEKTRO INŠTALACIJE – kotlovnica | [7 empty] | SKUPAJ CELOTNO PRITLIČJE : | 0
|  |  | - | v ceni po enoti mere je zajeti dobavo in montažo na licu mesta, komplet z izdelavo potrebnih prebojev za potrebe električnih inštalacij |  |  |  | SKUPAJ KOTLOVNICA : | 0
|  |  | - | v ceni po enoti mere je zajeti dobavo atestov in certifikatov za vse vgrajene elemente
|  |  | - | v ceni je zajeti izdelavo navodil za varno uporabo in vzdrževanje v slovenskem jeziku
ZAP. K. | KATEGORIJA | PODKAT. | ZAP.P | POSTAVKA | ENOTA | KOLIČINA | CENA | VREDNOST | VREDNOST KATEGORIJE
A1 | DEMONTAŽA | ODKLOPI |  | Odklop obstoječih napajalnih kablov v obstoječi kotlovnici in telovadnici zaradi zamenjave opreme po opisu: |  |  |  |  | 0
|  |  | 1 | dovodni kabel razdelilnika | kom | 1 |  | 0
|  |  | 2 | dovodni kabel regulatorja ogrevanja | kom | 2 |  | 0
|  |  | 3 | obstoječe črpalke 230V do 500W | kom | 3 |  | 0
|  |  | 4 | temperaturnega tipala | kom | 2 |  | 0
|  |  | 5 | pogona mešalnega ventila | kom | 2 |  | 0
|  |  | 6 | stropne svetilke | kom | 4 |  | 0
|  |  | 8 | gorilnik kotla | kom | 2 |  | 0
|  | ODKLOP 1 |  | Odklop obstoječih naprav in ponovni priklop po končani montaži
|  |  | 1 | dovodni kabel tipkala za zasilni izklop na fasadi objekta | kom | 1 |  | 0
|  | ODVOZ |  | Demontaža in odvoz na komunalno deponijo na razdalji do 10 km
|  |  | 1 | obstoječi razdelilnik kotlovnice | kpl | 1 |  | 0
|  |  | 2 | stropna svetilka | kom | 2 |  | 0
|  |  | 3 | enofazna vtičnica | kom | 2 |  | 0
|  |  | 4 | trifazna vtičnica | kom | 1 |  | 0
|  |  | 5 | kabel 3 x 1.5 mm2 | m | 25 |  | 0
|  |  | 6 | kabel 3 x 2.5 mm2 | m | 15 |  | 0
|  |  | 7 | kabel 4 x 1.5 mm2 | m | 120 |  | 0
A2 | DOBAVA | KABLI |  | Dobava in polaganje kablov uvlečenega v izolacijsko cev in položenega nadometno na stene ali v obstoječe kabelske police, komplet z drobnim montažnim materialom |  |  |  |  | 0
|  |  | 1 | NYY-J 3 x 1.5 mm2 | m | 180 |  | 0
|  |  | 2 | NYY-J 4 x 1.5 mm2 | m | 120 |  | 0
|  |  | 3 | NYY-J 3 x2.5 mm2 | m | 50 |  | 0
|  |  | 5 | NYY-J 5 x 2.5 mm2 | m | 20 |  | 0
|  |  | 6 | LIyCY 4 x 0.75 mm2 | m | 140 |  | 0
|  |  | 7 | PNT 16 mm | m | 300 |  | 0
|  |  | 8 | PVC gibljiva cev SECAFLEX , komplet z uvodnico za priklop tehnoloških porabnikov do fi-22 mm | m | 220 |  | 0
|  |  | 9 | PK 100 širine 100mm | m | 120 |  | 0
|  | RAZSVETLJ. | 1 | Kot npr. OSRAM, Compact Monsun LED, 4000K, 10000 lm, 63W, ON/OFF, dim.1577x84x102mm, IP 65 | kom | 2 |  | 0
|  |  | 2 | stikalo n/o serijsko 250V/10A, IP 44 | kom | 1 |  | 0
|  |  | 3 | varnostna svetilka kot Beghelli LED 230V/11W, IP65 | kom | 1 |  | 0
|  | RAZDELILNIK |  | Dobava in montaža razdelilnika kotlovnice Rkd po opisu: (oprema proizvajalca kot Schrack)
|  |  | 1 | omara 600x800x300mm, IP 44 | kom | 1 |  | 0
|  |  | 2 | glavno stikalo 3polno 63A s tuljavo 230V za daljinski izklop | kom | 1 |  | 0
|  |  | 3 | odklopnik C6-25A 1-polni | kom | 15 |  | 0
|  |  | 4 | odklopnik C16-25A 3-polni | kom | 2 |  | 0
|  |  | 5 | talilna varovalka 6A na podstavku | kom | 2 |  | 0
|  |  | 6 | kontaktor K3-10A-4kW/230AC+2O+2Z | kom | 5 |  | 0
|  |  | 7 | svetilka s končnim stikalom in vtičnico za omaro | kom | 1 |  | 0
|  |  | 8 | odvodniki prenapetosti TN-S 320V/25kA | kom | 1 |  | 0
|  |  | 9 | krmilno stikalo 1-0-2 10A 1-p | kom | 5 |  | 0
|  |  | 10 | Mot. stikalo MP/2P 0.4-0,63A+1O+1Z | kom | 6 |  | 0
|  |  | 11 | Mot. stikalo MP/2P 1.6-2.5A+1O+1Z | kom | 1 |  | 0
|  |  | 12 | Mot. stikalo MP/2P 2.5-4A+1O+1Z | kom | 3 |  | 0
|  |  | 13 | signalna svetilka 230V zelena | kom | 50 |  | 0
|  |  | 14 | signalna svetilka 230V rdeča | kom | 50 |  | 0
|  |  | 15 | priklop dovodnega energetskega kabla | kom | 1 |  | 0
|  |  | 16 | izdelava delavniške dokumentacije razdelilnika po definiranju kompletnega algoritma delovanja kotlovnice | kom | 1 |  | 0
|  |  | 17 | drobni montažni material, napisne ploščice, vrstne sponke, plastični kanali, vezalni elementi cca.10% | kpl | 1 |  | 0
|  | VTIČNICA |  | Dobava in montaža vtičnice nadometne izvedbe iz silumina, komplet z drobnim montažnim materialom
|  |  | 1 | 250V/16A, IP 44 | kom | 3 |  | 0
|  |  | 2 | 400V/16A, IP 44, CEE | kom | 2 |  | 0
|  | PRIKLOPI |  | Izdelava fiksnega priključka, komplet z uvodnico, tesnilnim materialom ter mehansko zaščito v SECAFLEX zaščitni cevi – zaščitna cev je zajeta posebej
|  |  | 1 | plinski kotel | kom | 3 |  | 0
|  |  | 2 | razširitveni modul mešalnega kroga | kom | 3 |  | 0
|  |  | 3 | razširitveni modul bojlerja | kom | 1 |  | 0
|  |  | 4 | obtočno črpalko 230V do 800W | kom | 4 |  | 0
|  |  | 5 | elektromotorni pogon ventila 230V | kom | 3 |  | 0
|  |  | 6 | kalorimeter | kom | 2 |  | 0
|  |  | 7 | notranje temperaturno tipalo | kom | 12 |  | 0
|  |  | 8 | zunanje temperaturno tipalo | kom | 1 |  | 0
|  |  | 9 | stropna svetilka | kom | 2 |  | 0
ELEKTRO INŠTALACIJE – PRITLIČJE | [8 empty] | 0
B1 | DEMONTAŽA | PROSTOR 52 | 1 | stropna svetilka | kom | 42 |  | 0
|  |  | 3 | enofazna vtičnica | kom | 8 |  | 0
|  |  | 4 | trifazna vtičnica | kom | 3 |  | 0
|  |  | 5 | kabel 3 x 1.5 mm2 | m | 100 |  | 0
|  |  | 6 | kabel 3 x 2.5 mm2 | m | 80 |  | 0
|  | PROSTOR 36 | 1 | stropna svetilka | kom | 2 |  | 0
|  | PROSTOR 37 | 1 | stropna svetilka | kom | 2 |  | 0
|  | PROSTOR 53 | 1 | stropna svetilka | kom | 17 |  | 0
B2 | DOBAVA | PROSTOR 52 | 1 | stropna vgradna svetilka 60x60cm, LED 3000K, 230V/33W, 3420 lm lot npr. OSRAM LEDVANCE | kom | 18 |  | 0
|  |  | 2 | varrnostna LED scetilka 230V/3W, kot npr Beghelli, 230V, 1-urna | kom | 3 |  | 0
|  |  | 3 | enofazna vtičnica 250V/16A. IP 20 | kom | 8 |  | 0
|  |  | 4 | kabel 3 x 1.5 mm2 | m | 180 |  | 0
|  |  | 5 | kabel 3 x 2.5 mm2 | m | 100 |  | 0
|  |  | 6 | stikalo serijsko 250V/10A, IP 20 | kom | 3 |  | 0
|  | PROSTOR 36 | 1 | stropna vgradna svetilka 60x60cm, LED 3000K, 230V/33W, 3420 lm lot npr. OSRAM LEDVANCE | kom | 2 |  | 0
|  |  | 2 | varrnostna LED scetilka 230V/3W, kot npr Beghelli, 230V, 1-urna | kom | 1 |  | 0
|  | PROSTOR 36 | 1 | stropna vgradna svetilka 60x60cm, LED 3000K, 230V/33W, 3420 lm lot npr. OSRAM LEDVANCE | kom | 2 |  | 0
|  |  | 2 | varrnostna LED scetilka 230V/3W, kot npr Beghelli, 230V, 1-urna | kom | 1 |  | 0
|  | PROSTOR 53 | 1 | stropna vgradna svetilka 60x60cm, LED 3000K, 230V/33W, 3420 lm lot npr. OSRAM LEDVANCE | kom | 17 |  | 0
|  | RAZDEL.Rk | 1 | montažna plošča 400x600mm | kom | 1 |  | 0
|  |  | 2 | demontaža EZ varovalke | kom | 30 |  | 0
|  |  | 3 | novi odklopnik B10-16A 1-polni | kom | 30 |  | 0
|  |  | 4 | drobni montažni material 10% | kom | 1 |  | 0
|  | RAZDEL.Rp | 1 | montažna plošča 400x600mm | kom | 1 |  | 0
|  |  | 2 | demontaža EZ varovalke | kom | 25 |  | 0
|  |  | 3 | novi odklopnik B10-16A 1-polni | kom | 25 |  | 0
|  |  |  | drobni montažni material 10% | kom | 1 |  | 0
|  | RAZDEL.Rpd | 1 | montažna plošča 400x600mm | kom | 1 |  | 0
|  |  | 2 | demontaža EZ varovalke | kom | 25 |  | 0
|  |  | 3 | novi odklopnik B10-16A 1-polni | kom | 25 |  | 0
|  |  | 4 | drobni montažni material 10% | kom | 1 |  | 0
|  | RAZDEL.Rg | 1 | montažna plošča 1000x1000mm | kom | 1 |  | 0
|  |  | 2 | demontaža PK podstavka | kom | 30 |  | 0
|  |  | 3 | novi varovalčni podstavek NH1-250A | kom | 1 |  | 0
|  |  | 4 | novi varovalčni podstavek NH00-100A | kom | 9 |  | 0
|  |  | 5 | novi vložek NH00 | kom | 27 |  | 0
|  |  | 6 | novi vložek NH1 | kom | 3 |  | 0
|  |  | 7 | nove zbiralke 250A, 60 mm, L=3m | kpl | 3 |  | 0
|  |  | 8 | novi števec 3x230/400V-10-85A | kom | 1 |  | 0
|  |  | 9 | komunikator GSM/GPRS | kom | 1 |  | 0
|  |  | 10 | varnostni izklop Elektro Celje | kom | 1 |  | 0
|  |  | 11 | ponovna prevezava dovodnih kablov | kom | 10 |  | 0
|  |  | 12 | Montaža vseh elementov | kpl | 1 |  | 0
|  |  | 13 | izdelava enopolne sheme | kom | 1 |  | 0
|  |  | 14 | meritve tokokroga | kom | 10 |  | 0
|  |  | 15 | drobni montažni material 10% | kom | 1 |  | 0

## SI VDC
5.5.1 | Vzgojno izobraževalni center VDC
| Poseg | enota | število enot | €/enoto | strošek
1 | Demontaža in odvoz na ustrezno deponijo obstoječe opreme v kuhinji, napa, kanali, rešetke | kg | 400 |  | 0
2 | Demontaža in odvoz na ustrezno deponijo obstoječe opreme v kuhinji, vodne armature | kos | 8 |  | 0
3 | Blindiranje demontiranih armatur vode in kanalizacije, vodotesno in protismradno | kos | 8 |  | 0
OGREVANJE- VDC
4 | CEVOVODI VKLJUČNO S FAZONI IN CEVNIMI PRITRDILI, IZ VLEČENIH BAKRENIH CEVI DIN 1754, ZUNANJI PREMER Ø28X1 | m | 40 |  | 0
5 | CEVOVODI VKLJUČNO S FAZONI IN CEVNIMI PRITRDILI, IZ VLEČENIH BAKRENIH CEVI DIN 1754, ZUNANJI PREMER Ø22X1 | m | 20 |  | 0
6 | CEVOVODI VKLJUČNO S FAZONI IN CEVNIMI PRITRDILI, IZ VLEČENIH BAKRENIH CEVI DIN 1754, ZUNANJI PREMER Ø18X1 | m | 5 |  | 0
7 | CEVOVODI VKLJUČNO S FAZONI IN CEVNIMI PRITRDILI, IZ VLEČENIH BAKRENIH CEVI DIN 1754, ZUNANJI PREMER Ø15X1 | m | 25 |  | 0
8 | TOPLOTNA IZOLACIJA CEVI IZ GIBKIH CEVI, IZ PUR-MEHKE PENE, DEBELINE 13 MM PLAMAFLEX SSL ZA PREMER CEVI Ø22x1 MM, ali enakovredno | m | 40 |  | 0
9 | PVC bela estetsko zaščitna kineta za cev Ø22x1 + izolacija za cevi vodene v sobah | m | 40 |  | 0
10 | Panelni radiator 22, h=600, l=800, stranski priklop komplet s montažnim,tesnilnim ter pritrdilnim materialom, kot naprimer: VOGEL & NOOT | kos | 10 |  | 0
11 | Panelni radiator 22, h=600, l=600, stranski priklop komplet s montažnim,tesnilnim ter pritrdilnim materialom, kot naprimer: VOGEL & NOOT | kos | 2 |  | 0
12 | Radiatorski ventil za ravni radiator s termostatsko glavo za dvocevni sistem NO15, komplet z vgradnim, tesnilnim in pritrdilnim materialom-kot naprimer Heimeier ali enakovredno | kos | 12 |  | 0
13 | Prestavitev obstoječih radiatorjev za 15 cm zaradi dodatne izolacije, komplet z varjenjem, fazonskimi kozi, barvanjem zvarov z obstoječo barvo | kos | 19 |  | 0
14 | Blindiranje obstoječih odcepov v druga nadstropja, komplet z varjenjem, fazonskimi kozi, barvanjem zvarov z obstoječo barvo | kos | 15 |  | 0
Pritrdilni material in ostalo
15 | OBJEMKE, KONZOLE, DRŽALA IN DRUGA OPREMA ZA VODENJE IN PRITRDITEV ARMATUR, ELASTIČNI VLOŽKI IN PODLOGE, KOT NA PRIMER PROGRAM SIKLA ALI HALFEN,ali enakovredno | kg | 10 |  | 0
16 | PRIPRAVLJALNA IN ZAKLJUČNA DELA, ZARISOVANJE, POIZKUSNO OBRATOVANJE, CCA 1% OD VREDNOSTI. | kos | 1 |  | 0
17 | NEPREDVIDENA DELA | kos | 1 |  | 0
Gradbena dela k strojnim instalacijam-ogrevanje
18 | Vrtanje lukenj za odcepe | ur | 5 |  | 0
19 | Sanacija prebojev | ur | 15 |  | 0
PREZRAČEVANJE- VDC
20 | Dobava in montaža Prezračevalni ventil PV1, Ø125 | kos | 10 |  | 0
21 | Dobava in montaža kopalniški ventilator, komplet s dvižno loputo, stikalom, razred AAA-izdelek mora zadostiti pravilniku o zelenem naročanjudrobnim in vgradnjim materialom, srednji cenovni razred | kos | 6 |  | 0
Požarna zaščita
22 | Gasilnik na prah | kos | 4 |  | 0
Ostalo k strojnim instalacijam-ogr/prezrač
23 | Tlačna proba na tlak 1.5 x naz. Vr. in izdelava zapisnika-ogrevanje | kos | 1 |  | 0
24 | NEPREDVIDENA DELA CCA. 1% OD VREDNOSTI | kos | 1 |  | 0
VODOVOD/KANALIZACIJA- VDC
TIP IN OBLIKO SANITAR. ELEMEN. DOLOČI INVESTITOR V SODELOVANJU Z ARHITEKTOM
25 | STRANIŠČNA ŠKOLJKA ZA INVALIDE IZ BELE SANITARNE KERAMIKE SEDEŽNO DESKO S POKROVOM IN PRITRDITVIJO, STRANSKIMI DRŽALI, KOMPLET Z DROBNIM TER PRITRDILNIM MATERIALOM | kos | 5 |  | 0
26 | SPLAKOVALNIK ZA WC ZA WC ZA INVALIDE Z DVOJNO TIPKO TER KOTNIM VENTILOM, razred izdelek mora zadostiti pravilniku o zelenem naročanjuKot naprimer GEBERIT | kos | 5 |  | 0
27 | WC PRIKLJUČEK, GUMIJASTI, EKSCENTRIČNI, ZA ODTOČNE CEVI PVC Ø110 | kos | 5 |  | 0
28 | STRANIŠČNA ŠKOLJKA IZ BELE SANITARNE KERAMIKE SEDEŽNO DESKO S POKROVOM IN PRITRDITVIJO, KOMPLET Z DROBNIM TER PRITRDILNIM MATERIALOM | kos | 4 |  | 0
29 | SPLAKOVALNIK ZA WC ZA WC TIPKO TER KOTNIM VENTILOM, izdelek mora zadostiti pravilniku o zelenem naročanjuKot naprimer GEBERIT | kos | 4 |  | 0
30 | WC PRIKLJUČEK, GUMIJASTI, EKSCENTRIČNI, ZA ODTOČNE CEVI PVC Ø110 | kos | 4 |  | 0
31 | UMIVALNIK ZA INVALIDE IZ BELE SANITARNE KERAMIKE, VKLJUČNO S PRITRDITVIJO, STRANSKIMI DRŽALI, KOMPLET Z DROBNIM TER PRITRDILNIM MATERIALOM | kos | 5 |  | 0
32 | ENOROČNA STOJEČA BATERIJA ZA UMIVALNIK, ZA INVALIDE, VKLJUČNO S KOTNIMI VENTILI, DVIŽNIM SIFONOM, NIKLJANIMI ROZETAMI IN PLETENIMI NIKLJANIMI CEVKAMI 35CM, | kos | 5 |  | 0
33 | TALNI SIFON , ODVODNI PRIKLJUČEK DN 50,, REŠETKA IZ NERJAVNEGA JEKLA, NAZIVNE MERE OKVIRJA REŠETKE 150 X 150 MM | kos | 5 |  | 0
34 | TUŠ ZA INVALIDE Z SEDEŽEM, DRŽALI, KANALETO , komplet s kabino,drobnim, tesnilnim in montažnim materialom | kos | 5 |  | 0
35 | TUŠ ZA INVALIDE Z , DRŽALI, KANALETO , komplet s kabino,drobnim, tesnilnim in montažnim materialom | kos | 2 |  | 0
36 | TUŠ klasični za osebje , komplet s kabino,drobnim, tesnilnim in montažnim materialom | kos | 1 |  | 0
37 | ENOROČNA BATERIJA ZA TUŠ ZA INVALIDE, ; VKLJUČNO S KOTNIMI VENTILI , NIKLJANIMI ROZETAMI ,drobnim, tesnilnim in montažnim materialom | kos | 7 |  | 0
38 | ENOROČNA BATERIJA ZA TUŠ; VKLJUČNO S KOTNIMI VENTILI , NIKLJANIMI ROZETAMI ,drobnim, tesnilnim in montažnim materialom | kos | 1 |  | 0
39 | DRŽALO ZA TOALETNI PAPIR, KOT NPR. ROLO 2150 | kos | 5 |  | 0
40 | DRŽALO ZA MILO, 1500 | kos | 5 |  | 0
41 | STEKLENA POLICA Z NOSILCEMA - ETAŽERA 60CM, ART. 4300 | kos | 5 |  | 0
42 | OGLEDALO IZ STEKLA, PRAVOKOTNO, 600X400 MM, ART 2922 | kos | 5 |  | 0
43 | WC ŠČETKA, TALNA 2810 | kos | 5 |  | 0
44 | Izločilni ventil NO15 sanitarije | kos | 10 |  | 0
45 | Vgradna omarica 300/300 izločilni ventili | kos | 5 |  | 0
46 | POMIVALNO KORITO IZ INOX PLOČEVINE , komplet sdrobnim, tesnilnim in montažnim materialom | kos | 3 |  | 0
47 | ENOROČNA BATERIJA ZA POMIVALNO KORITO,VKLJUČNO S KOTNIMI VENTILI , NIKLJANIMI ROZETAMI , drobnim, tesnilnim in montažnim materialom | kos | 2 |  | 0
48 | UMIVALNIK IZ BELE SANITARNE KERAMIKE, VKLJUČNO S PRITRDITVIJO, KOMPLET Z DROBNIM TER PRITRDILNIM MATERIALOM | kos | 1 |  | 0
49 | ENOROČNA STOJEČA BATERIJA ZA UMIVALNIK, VKLJUČNO S KOTNIMI VENTILI, DVIŽNIM SIFONOM, NIKLJANIMI ROZETAMI IN PLETENIMI NIKLJANIMI CEVKAMI 35CM, | kos | 1 |  | 0
50 | PISUAR IZ BELE SANITARNE KERAMIKE, VKLJUČNO S PRITRDITVIJO, KOMPLET VARČEVALNIM VENTILOM , izdelek mora zadostiti pravilniku o zelenem naročanjuZ DROBNIM TER PRITRDILNIM MATERIALOM | kos | 1 |  | 0
Vodovodne cevi in zaporne armature
51 | CEVOVODI VKLJUČNO S FAZONI IN CEVNIMI PRITRDILI IZ PPR PA POLIPROPILENA, NO20 | m | 30 |  | 0
52 | CEVOVODI VKLJUČNO S FAZONI IN CEVNIMI PRITRDILI IZ PPR PA POLIPROPILENA, NO15 | m | 30 |  | 0
53 | TOPLOTNA IZOLACIJA CEVI IZ GIBKIH CEVI, IZ ZAPRTE CELIČNE STRUKTURE,S TOPLOTNO PREHODNOSTJO VSAJ 0,035 W / mK, DEBELINE 13 MM PLAMAFLEX SSL ZA NAZIVNI PREMER CEVI 15 MM | m | 15 |  | 0
54 | TOPLOTNA IZOLACIJA CEVI IZ GIBKIH CEVI, IZ ZAPRTE CELIČNE STRUKTURE,S TOPLOTNO PREHODNOSTJO VSAJ 0,035 W / mK, DEBELINE 6 MM PLAMAFLEX SSL ZA NAZIVNI PREMER CEVI 15 MM | m | 15 |  | 0
55 | TOPLOTNA IZOLACIJA CEVI IZ GIBKIH CEVI, IZ ZAPRTE CELIČNE STRUKTURE,S TOPLOTNO PREHODNOSTJO VSAJ 0,035 W / mK, DEBELINE 6 MM PLAMAFLEX SSL ZA NAZIVNI PREMER CEVI 20 MM | m | 15 |  | 0
56 | TOPLOTNA IZOLACIJA CEVI IZ GIBKIH CEVI, IZ ZAPRTE CELIČNE STRUKTURE,S TOPLOTNO PREHODNOSTJO VSAJ 0,035 W / mK, DEBELINE 13 MM PLAMAFLEX SSL ZA NAZIVNI PREMER CEVI 20 MM | m | 15 |  | 0
Odtočne cevi
57 | BREZŠUMNI CEVOVODI ZA ODPADNO VODO IZ POLOKAL NG CEVI, Z NATIČNIMI OBOJKAMI IN TESNILI, DN 50, VKLJUČNO S FAZONSKIMI KOSI, VERTIKALNI VODI ALI V TLEH, | m | 30 |  | 0
58 | BREZŠUMNI CEVOVODI ZA ODPADNO VODO IZ POLOKAL NG CEVI, Z NATIČNIMI OBOJKAMI IN TESNILI, DN 110, VKLJUČNO S FAZONSKIMI KOSI, VERTIKALNI VODI ALI V TLEH, | m | 15 |  | 0
Pritrdilni material
59 | OBJEMKE, KONZOLE, DRŽALA IN DRUGA OPREMA ZA VODENJE IN PRITRDITEV ARMATUR, ELASTIČNI VLOŽKI IN PODLOGE, KOT NA PRIMER PROGRAM SIKLA ALI HALFEN | kg | 10 |  | 0
Ostalo k strojnim instalacijam
60 | Tlačna proba na tlak 1.5 x naz. Vr. in izdelava zapisnika | kos | 1 |  | 0
61 | PRIPRAVLJALNA IN ZAKLJUČNA DELA, ZARISOVANJE, POIZKUSNO OBRATOVANJE | kos | 1 |  | 0
62 | NEPREDVIDENA DELA CCA. 1% OD VREDNOSTI | kos | 1 |  | 0
| Skupaj |  |  |  | 0
Gradbena dela k strojnim instalacijam-vodovod
63 | Vrtanje lukenj za CEVI | ur | 10 |  | 0
64 | Sanacija prebojev | ur | 10 |  | 0
0

## SI Prezračevanje
5.5.2 | Prezračevanje ostali del objekta
| Poseg | enota | število enot | €/enoto | strošek
1 | Čiščenje obstoječih kanalov prezračevanja | m | 120 |  | 0
2 | Dobava in montaža strešnega ventilatorja, komplet s montažo, nosilci, novo obrobo,drobnim in tesnilnim materialom, 5 hitrostnim regulatorjem, Q=1020, razred AAA-izdelek mora zadostiti pravilniku o zelenem naročanju,m3/h,H=300 pa , kot naprimer: DSH-355E4-Systemair | kos | 2 |  | 0
3 | Dobava in montaža strešnega ventilatorja, komplet s montažo, nosilci, novo obrobo,drobnim in tesnilnim materialom, 5 hitrostnim regulatorjem, razred AAA-izdelek mora zadostiti pravilniku o zelenem naročanjuQ=1380 m3/h,H=350 pa , kot naprimer: DSH-400E4-Systemair | kos | 1 |  | 0
4 | Dobava in montaža Prezračevalni ventil PV1, Ø125 | kos | 46 |  | 0
5 | Dobava in montaža kopalniški ventilator, komplet s dvižno loputo, stikalom, drobnim in vgradnjim materialom, srednji cenovni razred,razred AAA-izdelek mora zadostiti pravilniku o zelenem naročanju | kos | 14 |  | 0
6 | Dobava in montaža nadtlačne žaluzije pri zgornjem vhodu-250/250 | kos | 1 |  | 0
7 | Dobava in montaža strešne kape Ø250 na SZ strehe | kos | 1 |  | 0
8 | Komplet nastavitev pretokov po prostorih, regulacija PV ventilov | kos | 46 |  | 0
Prezračevanje kotlovnice
9 | Izvedba prezračevanja-2x, spiro cev ф300, L=2x6 m,komplet z koleni, fazoni, z dvema okroglima rešetkama z mrežico proti mrčesu, komplet z drobnim in pritrdilnim materialom | kos | 1 |  | 0
Pritrdilni material
10 | OBJEMKE, KONZOLE, DRŽALA IN DRUGA OPREMA ZA VODENJE IN PRITRDITEV ARMATUR, ELASTIČNI VLOŽKI IN PODLOGE, KOT NA PRIMER PROGRAM SIKLA ALI HALFEN | kg | 5 |  | 0
11 | PRIPRAVLJALNA IN ZAKLJUČNA DELA, ZARISOVANJE, POIZKUSNO OBRATOVANJE, CCA 10% OD VREDNOSTI. | kos | 1 |  | 0
12 | NEPREDVIDENA DELA CCA. 1% OD VREDNOSTI | kos | 1 |  | 0
| Skupaj |  |  |  | 0
Gradbena dela k strojnim instalacijam-prezračevanje
11 | Vrtanje lukenj za odcepe | ur | 8 |  | 0
12 | Sanacija prebojev | ur | 25 |  | 0
| Skupaj |  |  |  | 0
| Skupaj vsa dela |  |  |  | 0

## SI Ogrevanje
5.5.3 | Ogrevanje- kotlovnica in ostali del objekta
| Poseg | enota | število enot | €/enoto | strošek
1 | regulacija za plinske kotle, črpalke in sanitarno vodo. Kot naprimer: Viessman tip Vitotronic 300-K, poz 8. | kos | 1 |  | 0
2 | Razširitveni modil za 4 ogrevalne kroge | kos | 1 |  | 0
3 | Večkotlovna naprava, montaža na steno,(tri postavitve v vrsti) s 3 plinskimi kondenzacijskimi kotli skupne toplotne moči 408 kW, za kurjenje z zemeljskim plinom, z moduliranim cilindričnim MatriX gorilnikom za izjemno nizke emisije škodljivih snovi in tihim obratovanjem, prenosnikom toplote Inox-Radial, ki zagotavlja učinkovitost in dolgo življensko dobo, z ventilatorjem zgorevalnega zraka z reguliranim številom vrtljajev za varčno obratovanje, digitalno regulacijo kotlovnega krogotoka, gotovo ocevje in ožičenje, kotlovni priključni kos. - nastavitev temperature kotla - obratovanje s postopoma znižano temperaturo kotlovne vode (v odvisnosti od zunanje temperature) - krmiljenje direktnega črpalnega kroga - nastavljanje časovnih programov z digitalno - kotlovnega priključka za dimne pline - montažnim in pritrdilnim materialom. Kot naprimer proizvod VIESSMANN, tip VITODENS 200-W, Poz 8 | kos | 1 |  | 0
4 | priključni komplet ogrevalnega krogotoka z visoko učinkovito obtočno črpalko z reguliranim številom vrtljajev Viessmann, poz 5. | kos | 3 |  | 0
5 | ekspanzijska posoda kondenzacijskega kotla proizvod Flamco tip Flexcon 50, poz 7. | kos | 3 |  | 0
6 | Komplet izvedba koaksialnega dimnika, z drobnim, nosilnim ter tesnilnim materialom za kaskadni PP odvod dimnih plinov za tri kotle sestavljen iz: - zbirni odvodnik dimnih plinov - zaključni kos z odtokom kondenzata - sifon z gibko cevjo za kondenz - revizijski kos - osnovni komplet za jašek - vertikalno postavljena dimovodna cev v obstoječem zidanem dimniku, dolžine 25 metrov, Kot naprimer Viessmann, poz 9., Ø250 | kos | 1 |  | 0
7 | Hidravlična ločnica DN 80/80, komplet s potopnim tulcem za senzor temperature vode, avtomatskim odzračevalnim ventilom, pipo za praznjenje, nosilno konzolo in toplotno izolacijo, dobavljena v kompletu s kaskadnim sistemom plinskih kotlov. Kot naprimer Viessmann, Z010 307 , poz 11. | kos | 1 |  | 0
8 | plinomer G 40 -po navodilih distributerja | kos | 1 |  | 0
9 | Avtomatski zaporni ventil, brez napetosti zaprt. Kot naprimer proizvod Dungs tip MDV 220/5 DN 50 | kos | 1 |  | 0
10 | regulator tlaka p=20 mbar, proizvod Itron po navodilih distributerja | kos | 1 |  | 0
11 | Mehčalna naprava za dopolnjevanje ogrevalnega sistema. Kot naprimer Puricom, Denver 30,Qn=1,2 m3/H, | kos | 1 |  | 0
12 | filter trdih delcev, kot naprimer proizvod Syr tip Ratio DFR DN25 | kos | 1 |  | 0
13 | avtomatski polnilni sklopkot naprimer-CALEFFI 574 SERIES | kos | 1 |  | 0
14 | nevtralizacijska priprava omogoči izpust kondenza neposredno v meteorno kanalizacijo, Kot naprimer VIESSMANN , | kos | 1 |  | 0
15 | ekspanzijska posoda sistema proizvod kot naprimer CIMM tip ERE CE Litres 600 | kos | 1 |  | 0
16 | Elektromotorni ventil ON-OF, kot naprimer danfoss AMZ 112 | kos | 1 |  | 0
17 | Vodomerni števec NO32 s dajalnikom inpulzov | kos | 1 |  | 0
18 | Dozirna naprava,KOT NAPR: PRODOS 2 | kos | 1 |  | 0
19 | Razstezna posoda za sanitarno vodo, V=15 l, p max 10 bar | kos | 1 |  | 0
20 | obtočna črpalka cirkulacije sanitarne vode kot naprimer: MAGNA 1 40-120 FN P=0,5 kW | kos | 1 |  | 0
21 | tripotni mešalni ventil s pogonom, kot naprimer: Danfoss, VF3 50/40, DN 50 (AMV 435 230V), | kos | 1 |  | 0
22 | obtočna črpalka cirkulacije ogrevalne vode, kot naprimer: MAGNA 1 50-180 F P=0,8 kW | kos | 1 |  | 0
23 | tripotni mešalni ventil s pogonom, kot naprimer:Danfoss, DN 32 (AMV 435 230V) | kos | 1 |  | 0
24 | obtočna črpalka cirkulacije ogrevalne vode Kot naprimer :MAGNA 3 25-120 P=0,2 kW | kos | 1 |  | 0
25 | obtočna črpalka cirkulacije ogrevalne vode Kot naprimer: ALPHA2 32-80 P=0,05 kW | kos | 1 |  | 0
26 | nov razdelilec in zbiralec za dovod in povratek ogrevalne voderazdelilnik je sestavljen iz cevi premera DN 150 s priključki za ogrevalne kroge in priključki za ostalo pripadajočo opremo po funkcionalni shemi razdelilnik je pritrjen preko konzol na tlak prostora, Dobaviti komplet s priključnimi prirobnicami po priloženi funkcionalni shemi, 2x antikorozijsko zaščito, toplotno izolacijo 5 cm, zaščitno al pločevino, nosilnimi konzolami za pritrditev na tla. | kos | 1 |  | 0
27 | Komplet dobava in montaža sanitarnega bojlerja, komplet z drobnim in tesnilnim materialom, kot naprimer:, Austriaemail A izmen=3 m2, V=100o l | kos | 2 |  | 0
28 | Priklop obstoječega vodovoda na sanitarni bojler, komplet z drobnim in tesnilnim materialom | kos | 2 |  | 0
29 | kalorimeter ogrevanja STV pri razdelilcu, dobava in montaža, komplet z drobnim in tesnilnim materialom pretok 18 m3/h, kot naprimer proizvod ALLMESS tip CF Echo II DN 80 | kos | 1 |  | 0
30 | kalorimeter ogrevanja STV veja VDC, dobava in montaža, komplet z drobnim in tesnilnim materialom pretok 2.5 m3/h, kot naprimer proizvod ALLMESS tip CF Echo II DN 32 | kos | 1 |  | 0
31 | Kroglične polnilne pipe DN 15 PN 10 | kos | 6 |  | 0
32 | Termometer z merilnim območjem 0-100°C in vgradno tuljko dolžine 100 mm. | kos | 8 |  | 0
33 | Manometer do 6 bar in zaporni element DN 10. | kos | 8 |  | 0
34 | Navojni lovilec nesnage.
| DN 32 PN10 | kos | 2 |  | 0
| DN 50 PN10 | kos | 1 |  | 0
35 | Prirobnična krogelna pipa.
| DN 80 PN10 | kos | 6 |  | 0
36 | Navojna krogelna pipa.
| DN32 PN10 | kos | 10 |  | 0
| DN 50 PN10 | kos | 8 |  | 0
37 | Navojna nepovratna loputa.
| DN 32 PN10 | kos | 2 |  | 0
| DN 50 PN10 | kos | 1 |  | 0
38 | Navojni servisni ventil za ekspanzijsko posodo (brez zaporne ročice) z izpustom DN 25 PN10. | kos | 1 |  | 0
39 | Navojni balansirni ventil.
| DN 32 PN10 | kos | 2 |  | 0
| DN 50 PN10 | kos | 1 |  | 0
40 | Odzračevalni lonček V=2 l, z vgrajenim avtomatskim odzračevalnim ventilom in kroglično pipo DN 10. | kos | 8 |  | 0
41 | Jeklene srednjetežke navojne cevi po DIN 2440 iz jekla St33 za razvod ogrevalne vode, toplotno izolirane, kompletno z varilnimi loki in drugimi fazoni, obešali z izolirnim vložkom.
Izolacija cevi z izolacijo iz elastomerne pene iz sintetičnega kavčuka debeline ENAKE NOTRANJEMU PREMERU CEVI, koeficientom prehoda 0,034 W/m°K pri 0°C (po SIST ISO 8794), samougasljiva, stopnja zadimljenosti s3 po DIN EN 13501.
Instalacija vodena v kotlovnico.
| DN 25 | m | 2 |  | 0
| DN 32 | m | 2 |  | 0
| DN 40 | m | 40 |  | 0
| DN 80 | m | 10 |  | 0
42 | CEVOVODI VKLJUČNO S FAZONI IN CEVNIMI PRITRDILI, IZ VLEČENIH BAKRENIH CEVI DIN 1754,
Izolacija cevi z izolacijo iz elastomerne pene iz sintetičnega kavčuka debeline ENAKE NOTRANJEMU PREMERU CEVI, koeficientom prehoda 0,034 W/m°K pri 0°C (po SIST ISO 8794), samougasljiva, stopnja zadimljenosti s3 po DIN EN 13501.
Instalacija vodena v kotlovnico.
| CuØ22x1 | m | 8 |  | 0
43 | Difuzijsko tesna večplastna cev za sanitarno vodo (sestavljena iz: PE-RT - vezni sloj - vzdolžno prekrivno varjen aluminij - vezni sloj - PE-RT) primerna za stropne razvode, dvižne vode, horizontalne razvode in priključne razvode pri vodovodu. Normalno vnetljivo, klasifikacija materiala B2 skladno s standardom DIN 4102.
Maksimalna temperatura: 95°C, maksimalni trajni obratovalni tlak: 10 barov pri trajni obratovalni temperaturi 70°C, komplet s fazoni, spojnim, tesnilnim in pritrdilnim materialom.
Dodatno izolirana z izolacijskimi cevaki z obojestransko parozaporno izolacijo iz sintetičnega kavčuka oz. elastomerne pene s koeficientom prehoda λ<0,034 W/m°K pri 0°C in upornostjo proti difuziji vodne pare μ>10000, samougasljiva, stopnja zadimljenosti s2 po DIN EN 13501.
Izolacija
| DN 32 (d 32×3,0)Uponor, MLCP | m | 15 |  | 0
44 | Vzmetni varnostni ventil DN 20, tlak odpiranja 6,0 bar. | kos | 2 |  | 0
45 | Senzorji in tipala sistema za regulacijo in nadzor kotlovnice: tip glej elektro projekt
- | potopnega temperaturnega tipala za tipanje temperature ogrevalne vode od -30°C do 130°C na cevovodih in razdelilniku ogrevalne vode Pt 1000; l=100 mm | kos | 10 |  | 0
- | potopna tuljka dolžine 100 mm | kos | 10 |  | 0
- | potopnega temperaturnega tipala za tipanje temperature sanitarne vode od -50°C do 150°C na akumulatorju STV toplote Pt 1000; l=250 mm | kos | 4 |  | 0
- | potopna tuljka dolžine 250 mm | kos | 4 |  | 0
- | zunanje temperaturno tipalo za namestitev na fasado Pt 1000 | kos | 1 |  | 0
- | tlačna sonda na razdelilniku ogrevalne vode - območje merjenja od -1,0 do 9,0 bar in zapornim elementom DN 10 (izhodni signal od 4 do 20mA | kos | 1 |  | 0
46 | Priključitev nove ogrevalne instalacije (dovod in povratek) na obstoječe priključke notranje ogrevalne instalacije za potrebe objekta. | kos | 3 |  | 0
47 | Polnjenje/odzračevanje ogrevalnega sistema z mehčano vodo skladno z navodili proizvajalca opreme. V primeru, da ni mehčane vode na objektu se polnjenje izvede s prenosno mehčalno napravo. | kos | 1 |  | 0
48 | Tlačni preizkus ogrevalnega sistema po DIN 18380. | kos | 1 |  | 0
49 | Grelni preizkus ogrevalnega sistema. | kos | 1 |  | 0
50 | Šolanje vzdrževalcev s strani pooblaščenih serviserjev in dobaviteljev naprav. | kos | 1 |  | 0
51 | Razne napisne tablice za označevanje naprav in cevovodov ter piktogrami. | kos | 1 |  | 0
52 | Shema kotlovnice in navodila za vzdrževanje in obratovanje naprav | kos | 1 |  | 0
53 | Razno profilno železo, vroče pocinkano. | kg | 70 |  | 0
54 | Ocena režijskih KV ur. Obračun po dejanskih stroških. | ur | 8 |  | 0
55 | Demontaža in odvoz na ustrezno deponijo obstoječe kotlovske opreme v kotlovnici (kotli, bojlerji, cevi,ekspanzija,ventili itd) | kg | 2500 |  | 0
OGREVANJE- OBJEKT
56 | Panelni radiator 22, h=600, l=800, stranski priklop komplet s montažnim,tesnilnim ter pritrdilnim materialom, kot naprimer: VOGEL & NOOT | kos | 15 |  | 0
57 | Radiatorski ventil za ravni radiator s termostatsko glavo za dvocevni sistem NO15, komplet z vgradnim, tesnilnim in pritrdilnim materialom-kot naprimer Heimeier ali enakovredno | kos | 15 |  | 0
58 | Prestavitev obstoječih radiatorjev za 15 cm zaradi dodatne izolacije, komplet z varjenjem, fazonskimi kozi, barvanjem zvarov z obstoječo barvo | kos | 58 |  | 0
59 | Izvedba odvoda po shemi 1. V sestavi 3x krogelni ventil NO20, črpalka ALPHA 1 L 25-40, komplet z varjenjem, drobnim ter tesnilnim materialom, barvanjem z obstoječo barvo | kos | 1 |  | 0
60 | Izvedba odvoda po shemi 2. V sestavi 3x krogelni ventil NO32, črpalka ALPHA 1 32-40,tropotni elektromotorni ventil z integriranim regulatorjem, komplet z varjenjem, drobnim ter tesnilnim materialom, barvanjem z obstoječo barvo | kos | 1 |  | 0
Plinske instalacije
61 | Nerjavna inox jeklena cev po sistemu stisljivih fitingov NO65 | m | 10 |  | 0
62 | Nerjavna inox jeklena cev po sistemu stisljivih fitingov NO50 | m | 20 |  | 0
63 | Nerjavna inox jeklena cev po sistemu stisljivih fitingov NO40 | m | 5 |  | 0
64 | Dobava in montaža termično zapiralnega elementa navojne izvedbe, kot proizvod STREIF za vgradnjo pred zaporno pipo TAS22-DN40 | kos | 3 |  | 0
65 | Dobava in montaža zaporne kroglične pipe za plin, z navojnimi priključki, tesnilnim in spojnim materialom NO40 | kos | 3 |  | 0
66 | Dobava in montaža plinskega senzorja, komplet z drobnim in montažnim materialom, priklopom na ustrezni javljalnik | kos | 1 |  | 0
67 | Dobava in montaža plinske inox omare, 1500x1350x300, komplet z drobnim in montažnim materialom | kos | 1 |  | 0
68 | Izvedba plinskega priključka na porabnike, kompletno z drobnim montažnim materialom | kos | 3 |  | 0
69 | Zagon plinskega trošila s strani pooblaščenega servisa, kompletno z nastavitvijo in kontrolo delovanja, ter predajo zapisnika | kos | 1 |  | 0
70 | Spuščanje plina v instalacijo vkIjučno z nadzorom distributerja | kos | 1 |  | 0
71 | Tlačni preizkus zunanje in notranje plinske instalacije s predpreizkusom in glavnim preizkusom po DVGW G¬462/1 in G 469, z zapisnikom. | kos | 1 |  | 0
Pritrdilni material
72 | OBJEMKE, KONZOLE, DRŽALA IN DRUGA OPREMA ZA VODENJE IN PRITRDITEV ARMATUR, ELASTIČNI VLOŽKI IN PODLOGE, KOT NA PRIMER PROGRAM SIKLA ALI HALFEN | kg | 15 |  | 0
73 | Izdelava Plinske sheme, okvirjene, komplet s postavitvijo na vidno mesto | kos | 1 |  | 0
74 | PRIPRAVLJALNA IN ZAKLJUČNA DELA, ZARISOVANJE, POIZKUSNO OBRATOVANJE, | kos | 1 |  | 0
75 | NEPREDVIDENA DELA CCA. 1% OD VREDNOSTI | kos | 1 |  | 0
Skupaj
Gradbena dela k strojnim instalacijam
76 | Vrtanje lukenj za odcepe | ur | 15 |  | 0
77 | Sanacija prebojev | ur | 15 |  | 0
| Skupaj vsa dela |  |  |  | 0

## SI Vodovod
5.5.4 | Vodovod/kanalizacija ostali del objekta
| Poseg | enota | število enot | €/enoto | strošek
1 | STRANIŠČNA ŠKOLJKA IZ BELE SANITARNE KERAMIKE SEDEŽNO DESKO S POKROVOM IN PRITRDITVIJO | kos | 20 |  | 0
2 | SPLAKOVALNIK ZA WC - klasični stenski, Z DVOJNO TIPKO TER KOTNIM VENTILOM,izdelek mora zadostiti pravilniku o zelenem naročanjukot naprimer Geberit | kos | 20 |  | 0
3 | WC PRIKLJUČEK, GUMIJASTI, EKSCENTRIČNI, ZA ODTOČNE CEVI PVC Ø110 | kos | 20 |  | 0
4 | ENOJNI UMIVALNIK IZ BELE SANITARNE KERAMIKE, VKLJUČNO S PRITRDITVIJO; (60 X 49,5 CM), , Kot naprimer KOLPA SAN ,ali enakovredno | kos | 20 |  | 0
5 | ENOROČNA STOJEČA BATERIJA ZA UMIVALNIK, VKLJUČNO S KOTNIMI VENTILI, DVIŽNIM SIFONOM, NIKLJANIMI ROZETAMI IN PLETENIMI NIKLJANIMI CEVKAMI 35CM, kot naprimer ARMAL | kos | 20 |  | 0
6 | TALNI SIFON , ODVODNI PRIKLJUČEK DN 50,, REŠETKA IZ NERJAVNEGA JEKLA, NAZIVNE MERE OKVIRJA REŠETKE 150 X 150 MM | kos | 3 |  | 0
7 | TUŠ ZA INVALIDE Z SEDEŽEM, DRŽALI, KANALETO , komplet s kabino,drobnim, tesnilnim in montažnim materialom | kos | 6 |  | 0
8 | TUŠ ZA INVALIDE Z , DRŽALI, KANALETO , komplet s kabino,drobnim, tesnilnim in montažnim materialom | kos | 9 |  | 0
9 | ENOROČNA BATERIJA ZA TUŠ, ; VKLJUČNO S KOTNIMI VENTILI , NIKLJANIMI ROZETAMI | kos | 15 |  | 0
10 | DRŽALO ZA TOALETNI PAPIR, KOT NPR. ROLO 2150 | kos | 20 |  | 0
11 | DRŽALO ZA MILO, 1500 | kos | 3 |  | 0
12 | STEKLENA POLICA Z NOSILCEMA - ETAŽERA 60CM, ART. 4300 | kos | 3 |  | 0
13 | OGLEDALO IZ STEKLA, PRAVOKOTNO, 600X400 MM, ART 2922 | kos | 3 |  | 0
14 | WC ŠČETKA, TALNA 2810 | kos | 20 |  | 0
15 | Izločilni ventil NO15 sanitarije | kos | 40 |  | 0
16 | Dobava in vgradnja trokadera, komplet z drobnim ter tesnilnim materialom | kos | 3 |  | 0
17
18
19 | Priključni ventil-pralni stroj | kos | 5 |  | 0
Vodovodne cevi in zaporne armature
20 | CEVOVODI VKLJUČNO S FAZONI IN CEVNIMI PRITRDILI IZ PPR PA POLIPROPILENA, NO20 | m | 40 |  | 0
21 | CEVOVODI VKLJUČNO S FAZONI IN CEVNIMI PRITRDILI IZ PPR PA POLIPROPILENA, NO15 | m | 40 |  | 0
22 | TOPLOTNA IZOLACIJA CEVI IZ GIBKIH CEVI, IZ ZAPRTE CELIČNE STRUKTURE,S TOPLOTNO PREHODNOSTJO VSAJ 0,035 W / mK, DEBELINE 13 MM PLAMAFLEX SSL ZA NAZIVNI PREMER CEVI 15 MM | m | 20 |  | 0
23 | TOPLOTNA IZOLACIJA CEVI IZ GIBKIH CEVI, IZ ZAPRTE CELIČNE STRUKTURE,S TOPLOTNO PREHODNOSTJO VSAJ 0,035 W / mK, DEBELINE 6 MM PLAMAFLEX SSL ZA NAZIVNI PREMER CEVI 15 MM | m | 20 |  | 0
24 | TOPLOTNA IZOLACIJA CEVI IZ GIBKIH CEVI, IZ ZAPRTE CELIČNE STRUKTURE,S TOPLOTNO PREHODNOSTJO VSAJ 0,035 W / mK, DEBELINE 6 MM PLAMAFLEX SSL ZA NAZIVNI PREMER CEVI 20 MM | m | 20 |  | 0
25 | TOPLOTNA IZOLACIJA CEVI IZ GIBKIH CEVI, IZ ZAPRTE CELIČNE STRUKTURE,S TOPLOTNO PREHODNOSTJO VSAJ 0,035 W / mK, DEBELINE 13 MM PLAMAFLEX SSL ZA NAZIVNI PREMER CEVI 20 MM | m | 20 |  | 0
Odtočne cevi
26 | BREZŠUMNI CEVOVODI ZA ODPADNO VODO IZ POLOKAL NG CEVI, Z NATIČNIMI OBOJKAMI IN TESNILI, DN 50, VKLJUČNO S FAZONSKIMI KOSI, VERTIKALNI VODI ALI V TLEH, | m | 35 |  | 0
27 | BREZŠUMNI CEVOVODI ZA ODPADNO VODO IZ POLOKAL NG CEVI, Z NATIČNIMI OBOJKAMI IN TESNILI, DN 110, VKLJUČNO S FAZONSKIMI KOSI, VERTIKALNI VODI ALI V TLEH, | m | 15 |  | 0
28 | Odtočni priključek za pralni stroj | kos | 5 |  | 0
29 | Odtočni priključek za sušilni stroj | kos | 5 |  | 0
Požarna zaščita
30 | Gasilnik na prah | kos | 20 |  | 0
Pritrdilni material
31 | OBJEMKE, KONZOLE, DRŽALA IN DRUGA OPREMA ZA VODENJE IN PRITRDITEV ARMATUR, ELASTIČNI VLOŽKI IN PODLOGE, KOT NA PRIMER PROGRAM SIKLA ALI HALFEN | kg | 25 |  | 0
Ostalo k strojnim instalacijam
32 | Komplet izpiranje in dezinfikacija cevovodov po veljavnih standardih pooblaščene zdravstvene ustanove | kos | 1 |  | 0
33 | Tlačna proba na tlak 1.5 x naz. Vr. in izdelava zapisnika | kos | 1 |  | 0
34 | PRIPRAVLJALNA IN ZAKLJUČNA DELA, ZARISOVANJE, POIZKUSNO OBRATOVANJE | kos | 1 |  | 0
35 | NEPREDVIDENA DELA CCA. 1% OD VREDNOSTI | kos | 1 |  | 0
| Skupaj |  |  |  | 0
Gradbena dela k strojnim instalacijam-vodovod
36 | Vrtanje lukenj za CEVI | ur | 10 |  | 0
37 | Sanacija prebojev | ur | 10 |  | 0
| Skupaj vsa dela |  |  |  | 0

## Ostala dela
OSTALA DELA
| Poseg | enota | število enot | €/enoto | strošek
1 | Periodični pregled in servis dvigala s strani pooblaščene organizacije | kos | 1 |  | 0
2 | Projektantski nadzor, podajanje projektantskih rešitev izvedbe del na licu mesta, preverjanje predlaganih sprememb na predlog investitorja, spremljanje gradnje | ur | 80 |  | 0
3 | Izdelava kompleta projekta izvedenih del (PID): projekt po zakonu o graditvi objektov in pravilniku o podrobnejši vsebini tehnične dokumentacije; komplet PID v 3 tiskanih izvodih in 1 x CD z aktivno obliko | kos | 1 |  | 0
4 | Ostala manjša dela po pisnem naročilu nadzornega organa in potrdilu investitorja. | ur | 20 |  | 0
0