## REKAPITULACIJA-SKUPNA
Cesta: |  | LK 027130 TRDINOVA ULICA
Objekt: |  | UREDITEV TRDINOVE ULICE V BREŽICAH 1 IN 2. FAZA
Faza projekta: |  | PZI
Št. projekta: |  | DN-46/16
SKUPNA REKAPITULACIJA 1. IN 2. FAZA
VRSTA DEL |  |  |  | FAZA |  |  | SKUPAJ
|  |  |  | 1.FAZA | 2A.FAZA | 2B.FAZA
1.0 | PREDDELA |  |  | 0 | 0 | 0 | 0
2.0 | ZEMELJSKA DELA |  |  | 0 | 0 | 0 | 0
3.0 | VOZIŠČNE KONSTRUKCIJE |  |  | 0 | 0 | 0 | 0
4.0 | ODVODNJAVANJE |  |  | 0 | 0 | 0 | 0
5.0 | GRADBENA IN OBRTNIŠKA DELA |  |  | 0 | 0 | 0 | 0
6.0 | OPREMA CEST |  |  | 0 | 0 | 0 | 0
7.0 | TUJE STORITVE |  |  | 0 | 0 | 0 | 0
8.1 | ELEKTROINSTALACIJE CR (iz načrta 4/1) |  |  | 0 | 0 | 0 | 0
8.2 | GRADBENA DELA CR (iz načrta 4/1) |  |  | 0 | 0 | 0 | 0
| SKUPAJ: |  |  | 0 | 0 | 0 | 0
| Popust (dodaj "-"): |  | 0 | 0 | 0 | 0 | 0
| Vrednost s popustom |  |  | 0 | 0 | 0 | 0
| DDV 22% |  |  | 0 | 0 | 0 | 0
| SKUPAJ Z DDV: |  |  | 0 | 0 | 0 | 0
Datum: |  | DECEMBER, 2016

## POPIS_1.FAZA_CR
4/1.3.4.2 PROJEKTANTSKI PREDRAČUN CR TRDINOVA BREŽICE 1. IN 2. FAZA
1. ELEKTROINSTALACIJE CR
|  | EM | KOL | CENA DELA | CENA MAT. | CENA / EM | VREDNOST
1. | Izvedba pripravljalnih del (označbe križanj in vzporednega vodenja ter zakoličba trase in stojišč kandelabrov, demontaža obstoječih svetilk in kandelabra h=6m 2kpl, demontaža obstoječih kabelskih vodnikov do svetilk in priključnimi sponkami 2kpl, demontaža in prestavitev na bližnjo mikrolokacijo obstoječih svetilk (dvojna na 6m kand) in kandelabra h=6m 1kpl in 8m 1kpl s kabelskimi vodniki in priključnimi sponkami 3kpl) - v dolžini 70m | kpl | 1 |  |  | 0 | 0
2. | Dobava in polaganje kabla NYY-J 5x10mm² v cev | m | 117 |  |  | 0 | 0
3. | Dobava in montaža kabla NYM-J 4x1,5mm² od razdelilca v kandelabru do svetilke | m | 24 | 186 |  | 0 | 0
4. | Dobava in polaganje opozorilnega traku | m | 106 |  |  | 0 | 0
5. | Dobava in polaganje vročecinkanega valjanca FeZn 25x4mm. | m | 111 |  |  | 0 | 0
6. | Dobava križnih sponk in izdelava križnih stikov z bitumiziranjem spoja | kos | 5 |  |  | 0 | 0
7. | Izdelava priklopov ozemljitve na pripravljeno uho kandelabra preko ozemljitvenega vijaka | kos | 3 |  |  | 0 | 0
8. | Dobava in montaža vroče cinkanega reducirnega (več segmentnega) kandelabra višine 8m s sidrno ploščo in vijaki Ø24x1000mm z nivojem cinka 86 mikronov in za 2. cono vetra (SIST EN 40) | kos | 2 |  |  | 0 | 0
9. | Dobava in montaža razdelilca (priključne sponke) s 4A cevno varovalko v kandelabru oz. stebru | kos | 2 |  |  | 0 | 0
10. | Dobava in montaža cestne svetilke SC 50, svetilka za kandelaber, primarno usmerjanje svetlobe radialno fasetirana optika, material: umetna masa, ALU metalizirano, fasetirano, primarni svetlobno tehnični pokrov: zaščitna plošča, material: varnostno kaljeno steklo (ESG), prozoren material, izstop svetlobe: direktno sevajoče, način montaže: nastavek, nastavek, uporaba: 1 x HST ¦ HIT-CE/S-od, 70W, visokotlačna natrijeva sijalka OSRAM 70W HST 6600 lm, E27, vžigna naprava z odklopno avtomatiko, predstikalna naprava: VVG s termično zaščito, vzporedno kompenzirano, v kompletu: priključna sponka, 3-polna, maks. 2,5mm², priklop na omrežje: 230V, AC, 50Hz, ohišje svetilke-zgornji del, material: aluminij, tlačno ulito, lakirano, v Siteco® kovinsko sivi barvi (DB 702S), dolžina: 661 mm, širina: 330 mm, višina: 183mm, nastavek: 60/76mm (direktni natik) in 42/60mm (pritrditev s strani), ohišje svetilke-spodnji del, material: aluminij, tlačno ulito, lakirano, v Siteco® kovinsko sivi barvi (DB 702S), zaščitna stopnja (celota): IP66, zaščitni razred (celota): zaščitni razred I (RI - zaščitna ozemljitev), certifikacijski znak: CE, ENEC 10, VDE, standard: EN 50419, enota pakiranja: 1 kos Siteco, zastopnik MTSi d.o.o. Maribor (ali svetilka drugega proizvajalca z enakimi ali boljšimi karakteristikami) | kos | 2 |  |  | 0 | 0
Stran 1 od 5
11. | Dobava in montaža cestne svetilke 2NA588E1NT0F - SC 100, svetilka za kandelaber, primarno usmerjanje svetlobe radialno fasetirana optika, material: aluminij, fasetirano, primarni svetlobno tehnični pokrov: zaščitna plošča, material: varnostno kaljeno steklo (ESG), prozoren material, izstop svetlobe: direktno sevajoče, način montaže: nastavek, nastavek, uporaba: 1 x HST, 100W, visokotlačna natrijeva sijalka OSRAM 100W HST 10700 lm, E40, vžigna naprava z odklopno avtomatiko, predstikalna naprava: VVG s termično zaščito, vzporedno kompenzirano, v kompletu: priključna sponka, 3-polna, maks. 2,5mm², priklop na omrežje: 230V, AC, 50Hz, ohišje svetilke-zgornji del, material: aluminij, tlačno ulito, lakirano, v Siteco® kovinsko sivi barvi (DB 702S), dolžina: 735 mm, širina: 353 mm, višina: 190mm, nastavek: 60/76mm (direktni natik) in 42/60mm (pritrditev s strani), ohišje svetilke-spodnji del, material: aluminij, tlačno ulito, lakirano, v Siteco® kovinsko sivi barvi (DB 702S), zaščitna stopnja (celota): IP66, zaščitni razred (celota): zaščitni razred I (RI - zaščitna ozemljitev), certifikacijski znak: CE, ENEC 10, VDE, standard: EN 50419, enota pakiranja: 1 kos. Siteco, zastopnik MTSi d.o.o. Maribor (ali svetilka drugega proizvajalca z enakimi ali boljšimi karakteristikami) | kos | 0 |  |  | 0 | 0
12. | Izdelava prevezav v obstoječi OJR omarici oz. prižigališču, demontažo obstoječega števca 1f 1kpl,demontaža obstoječe 35A Nv varovalke 1kpl, demontaža obstoječega varovanega 100/3 PK podnožja 1kpl, ter dobava in montaža naslednje opreme:
- | trifazni multifunkcijski števec del. energije z notranjo uro kl. 2 (IEC) ali A (MID) s PLC komunikacijskim vmesnikom tip Landis+Gyr ZMXI320CPU1L1D3 3x230V/400V, 5-85A, PLC | kpl | 0
- | varovalčni odklopnik EFEN PK160/3p | kos | 0
- | var. Vložek NV100 20A | kos | 0
- | drobni in vezni material
(izvede lokalni vzdrževalec CR v občini Brežice!)
| kpl |  | 0 |  |  | 0 | 0
13. | Izvedba uvleka kabla skozi temelj obstoječega stebra CR | kpl | 2 |  |  | 0 | 0
14. | Izvedba priklopa predvidenega vodnika NYY-J na priključno sponko obstoječega stebra CR | kpl | 1 |  |  | 0 | 0
15. | Izvedba električnih meritev ter izdelava merilnega protokola | kpl | 1 |  |  | 0 | 0
16. | Izvedba svetlobno tehničnih meritev ter izdelava merilnega protokola | kpl | 1 |  |  | 0 | 0
17. | Izvedba vrisa trase v podzemni kataster (izdelava geodetskega posnetka stojišč kandelabrov in trase kabla dolžine 584m) s pripravo podatkov za vpis v uradne evidence | kpl | 1 |  |  | 0 | 0
18. | Testiranje in vstavitev v pogon (funkcionalni preiskus) | kos | 1 |  |  | 0 | 0
19. | Izvajanje projektantskega nadzora | ure | 3 |  |  | 0 | 0
20. | Izdelava PID projektne dokumentacije v treh papirnatih izvodih in aktivnem izvodu na CD | kpl | 1 |  |  | 0 | 0
Stran 2 od 5
21. | Izvajanje nadzora s strani posameznih komunalnih upravljalcev - komunala, elektro distributer, koncesionar JR, TK upravljalec | kos | 4 |  |  | 0 | 0
22. | Izvedba spremembe odjemne moči obstoječega odjemnega mesta za ostali odjem iz 1x35A na 3x20A | ocena | 1 |  |  | 0 | 0
23. | Nepredvidena dela v kolikor so upravičena, in z vpisom odgovornega nadzornika (3%) | kpl | 1 |  |  | 0 | 0
| SKUPAJ | [5 empty] | 0
Stran 3 od 5
2. GRADBENA DELA CR
1. | Pripravljalna dela na gradbišču, ki vsebujejo tudi porušitev z demontažo betonskega temelja obstoječega kandelabra do višine 8m 2kpl, prevrtanje v obstoječi betonski temelj kandelabra z vstavitvijo cevi ɸ40mm, izvedba tesnenja in obetoniranja, vrnitev v staro stanje 1kpl - v dolžini 70m | kpl | 1 |  |  | 0 | 0
2. | Strojni izkop zemlje za kabelski jarek v zemlji III. kategorije dim. 0,4x0,8m | m | 20 |  |  | 0 | 0
3. | Strojni izkop zemlje za kabelski jarek v zemlji IV. kategorije dim. 0,4x0,8m | m | 64 |  |  | 0 | 0
4. | Strojni izkop zemlje za kabelski jarek v zemlji V. kategorije dim. 0,4x0,8m | m | 6 |  |  | 0 | 0
5. | Ročni izkop zemlje za kabelski jarek v zemlji IV. kategorije dim. 0,4x0,8m na mestih križanj | m | 6 |  |  | 0 | 0
6. | Dobava in polaganje stigmafleks cevi Ø75mm v izkopan kabelski jarek | m | 106 |  |  | 0 | 0
7. | Rezanje asfalta v širini 40cm povprečne debeline predvidoma 6cm, njegovo rušenje in odvoz | m | 4 |  |  | 0 | 0
8. | Izdelava kabelske posteljice dim. 0,2x0,4m s peskom granulacije 0–4mm | m3 | 8 |  |  | 0 | 0
9. | Zasip jarka in utrjevanje v slojih po 20cm | m | 96 |  |  | 0 | 0
10. | Odvoz odvečnega materiala na uradno deponijo do 20km | m3 | 5 |  |  | 0 | 0
11. | Asfaltiranje poškodovanih in izrezanih asfaltnih površin | m2 | 1 |  |  | 0 | 0
12. | Izdelava betonskega temelja kandelabra dim. 0,80x0,80x1,0m z vgrajenimi sidrnimi vijaki vsaj M24 dolžine 1m | kos | 3 |  |  | 0 | 0
13. | Izdelava betonskega temelja kandelabra dim. 0,60x0,60x1,0m z vgrajenimi sidrnimi vijaki vsaj M20 dolžine 1m | kos | 0 |  |  | 0 | 0
14. | Izdelava betonskega jaška iz BC-ɸ60cm globine 60cm obbetoniranega z izdelavo uvodov za cevi ter LTŽ pokrovom 125kN | kpl | 1 |  |  | 0 | 0
15. | Strojni in ročni izkop za temelje kandelabrov in jaškov v zemlji IV. kat. | m3 | 1 |  |  | 0 | 0
16. | Vrnitev trase v staro stanje (pospravilo) | m2 | 98 |  |  | 0 | 0
17. | Nepredvidena dela, v kolikor so upravičena, in z vpisom odgovornega nadzornika (3%) | kpl | 1 |  |  | 0 | 0
| SKUPAJ | [5 empty] | 0
Stran 4 od 5
5 REKAPITULACIJA
| ELEKTROINSTALACIJE | [5 empty] | 0
| GRADBENA DELA | [5 empty] | 0
| SKUPAJ | [5 empty] | 0
| DDV |  | 22% |  |  |  | 0
| SKUPAJ | [5 empty] | 0
Opomba:
Popis del s predizmerami je podan kot projektantska ocena predvidenih gradbenih in elektro montažnih del za potrebe izvedbe cestne razsvetljave in se lahko razlikuje od uradno pridobljenih ponudb. Vse mere je potrebno preveriti na licu mesta in prilagoditi izvedbo dejanskemu stanju. V primeru ponujene opreme, ki se razlikuje od predlagane v tem popisu, je potrebno ponuditi opremo z enakovrednimi ali boljšimi tehničnimi karakteristikami. V vseh postavkah je potrebno upoštevati trasportne stroške, montažo in vgradnjo, stroške pripravljalnih in zaključnih del. Za vse netipske elemente morajo biti izdelane delavniške risbe, ki jih pred izvedbo pregleda in potrdi projektant! Pred pričetkom del mora izvajalec pripraviti gradbišče in vso potrebno dokumentacijo za izvajanje del po popisu (prijava gradbišča, načrt organizacije gradbišča, soglasja in dovoljenja, obvezno gradbiščno dokumentacijo, odločbo o imenovanju odgovornega vodje del in gradbišča, podroben terminski plan izvedbe del, skupni dogovor o zagotavljanju varnosti in zdravja pri delu). Načrt prometne ureditve izvajalec pridobi pri naročniku.
Stran 5 od 5

## POPIS_2A.FAZA_CR
4/1.3.4.2 PROJEKTANTSKI PREDRAČUN CR TRDINOVA BREŽICE 1. IN 2. FAZA
(celotna 2 faza je zajeta v popisu za fazo 2B)
1. ELEKTROINSTALACIJE CR
|  | EM | KOL | CENA DELA | CENA MAT. | CENA / EM | VREDNOST
1. | Izvedba pripravljalnih del (označbe križanj in vzporednega vodenja ter zakoličba trase in stojišč kandelabrov, demontaža obstoječih svetilk in kandelabra h=6m 2kpl, demontaža obstoječih kabelskih vodnikov do svetilk in priključnimi sponkami 2kpl, demontaža in prestavitev na bližnjo mikrolokacijo obstoječih svetilk (dvojna na 6m kand) in kandelabra h=6m 1kpl in 8m 1kpl s kabelskimi vodniki in priključnimi sponkami 3kpl) | kpl | 0 |  |  | 0 | 0
2. | Dobava in polaganje kabla NYY-J 5x10mm² v cev | m | 0 |  |  | 0 | 0
3. | Dobava in montaža kabla NYM-J 4x1,5mm² od razdelilca v kandelabru do svetilke | m | 0 | 186 |  | 0 | 0
4. | Dobava in polaganje opozorilnega traku | m | 0 |  |  | 0 | 0
5. | Dobava in polaganje vročecinkanega valjanca FeZn 25x4mm. | m | 0 |  |  | 0 | 0
6. | Dobava križnih sponk in izdelava križnih stikov z bitumiziranjem spoja | kos | 0 |  |  | 0 | 0
7. | Izdelava priklopov ozemljitve na pripravljeno uho kandelabra preko ozemljitvenega vijaka | kos | 0 |  |  | 0 | 0
8. | Dobava in montaža vroče cinkanega reducirnega (več segmentnega) kandelabra višine 8m s sidrno ploščo in vijaki Ø24x1000mm z nivojem cinka 86 mikronov in za 2. cono vetra (SIST EN 40) | kos | 0 |  |  | 0 | 0
9. | Dobava in montaža razdelilca (priključne sponke) s 4A cevno varovalko v kandelabru oz. stebru | kos | 0 |  |  | 0 | 0
10. | Dobava in montaža cestne svetilke SC 50, svetilka za kandelaber, primarno usmerjanje svetlobe radialno fasetirana optika, material: umetna masa, ALU metalizirano, fasetirano, primarni svetlobno tehnični pokrov: zaščitna plošča, material: varnostno kaljeno steklo (ESG), prozoren material, izstop svetlobe: direktno sevajoče, način montaže: nastavek, nastavek, uporaba: 1 x HST ¦ HIT-CE/S-od, 70W, visokotlačna natrijeva sijalka OSRAM 70W HST 6600 lm, E27, vžigna naprava z odklopno avtomatiko, predstikalna naprava: VVG s termično zaščito, vzporedno kompenzirano, v kompletu: priključna sponka, 3-polna, maks. 2,5mm², priklop na omrežje: 230V, AC, 50Hz, ohišje svetilke-zgornji del, material: aluminij, tlačno ulito, lakirano, v Siteco® kovinsko sivi barvi (DB 702S), dolžina: 661 mm, širina: 330 mm, višina: 183mm, nastavek: 60/76mm (direktni natik) in 42/60mm (pritrditev s strani), ohišje svetilke-spodnji del, material: aluminij, tlačno ulito, lakirano, v Siteco® kovinsko sivi barvi (DB 702S), zaščitna stopnja (celota): IP66, zaščitni razred (celota): zaščitni razred I (RI - zaščitna ozemljitev), certifikacijski znak: CE, ENEC 10, VDE, standard: EN 50419, enota pakiranja: 1 kos Siteco, zastopnik MTSi d.o.o. Maribor (ali svetilka drugega proizvajalca z enakimi ali boljšimi karakteristikami) | kos | 0 |  |  | 0 | 0
Stran 1 od 5
11. | Dobava in montaža cestne svetilke 2NA588E1NT0F - SC 100, svetilka za kandelaber, primarno usmerjanje svetlobe radialno fasetirana optika, material: aluminij, fasetirano, primarni svetlobno tehnični pokrov: zaščitna plošča, material: varnostno kaljeno steklo (ESG), prozoren material, izstop svetlobe: direktno sevajoče, način montaže: nastavek, nastavek, uporaba: 1 x HST, 100W, visokotlačna natrijeva sijalka OSRAM 100W HST 10700 lm, E40, vžigna naprava z odklopno avtomatiko, predstikalna naprava: VVG s termično zaščito, vzporedno kompenzirano, v kompletu: priključna sponka, 3-polna, maks. 2,5mm², priklop na omrežje: 230V, AC, 50Hz, ohišje svetilke-zgornji del, material: aluminij, tlačno ulito, lakirano, v Siteco® kovinsko sivi barvi (DB 702S), dolžina: 735 mm, širina: 353 mm, višina: 190mm, nastavek: 60/76mm (direktni natik) in 42/60mm (pritrditev s strani), ohišje svetilke-spodnji del, material: aluminij, tlačno ulito, lakirano, v Siteco® kovinsko sivi barvi (DB 702S), zaščitna stopnja (celota): IP66, zaščitni razred (celota): zaščitni razred I (RI - zaščitna ozemljitev), certifikacijski znak: CE, ENEC 10, VDE, standard: EN 50419, enota pakiranja: 1 kos. Siteco, zastopnik MTSi d.o.o. Maribor (ali svetilka drugega proizvajalca z enakimi ali boljšimi karakteristikami) | kos | 0 |  |  | 0 | 0
12. | Izdelava prevezav v obstoječi OJR omarici oz. prižigališču, demontažo obstoječega števca 1f 1kpl,demontaža obstoječe 35A Nv varovalke 1kpl, demontaža obstoječega varovanega 100/3 PK podnožja 1kpl, ter dobava in montaža naslednje opreme:
- | trifazni multifunkcijski števec del. energije z notranjo uro kl. 2 (IEC) ali A (MID) s PLC komunikacijskim vmesnikom tip Landis+Gyr ZMXI320CPU1L1D3 3x230V/400V, 5-85A, PLC | kpl | 0
- | varovalčni odklopnik EFEN PK160/3p | kos | 0
- | var. Vložek NV100 20A | kos | 0
- | drobni in vezni material
(izvede lokalni vzdrževalec CR v občini Brežice!)
| kpl |  | 0 |  |  | 0 | 0
13. | Izvedba uvleka kabla skozi temelj obstoječega stebra CR | kpl | 0 |  |  | 0 | 0
14. | Izvedba priklopa predvidenega vodnika NYY-J na priključno sponko obstoječega stebra CR | kpl | 0 |  |  | 0 | 0
15. | Izvedba električnih meritev ter izdelava merilnega protokola | kpl | 0 |  |  | 0 | 0
16. | Izvedba svetlobno tehničnih meritev ter izdelava merilnega protokola | kpl | 0 |  |  | 0 | 0
17. | Izvedba vrisa trase v podzemni kataster (izdelava geodetskega posnetka stojišč kandelabrov in trase kabla dolžine 584m) s pripravo podatkov za vpis v uradne evidence | kpl | 0 |  |  | 0 | 0
18. | Testiranje in vstavitev v pogon (funkcionalni preiskus) | kos | 0 |  |  | 0 | 0
19. | Izvajanje projektantskega nadzora | ure | 0 |  |  | 0 | 0
20. | Izdelava PID projektne dokumentacije v treh papirnatih izvodih in aktivnem izvodu na CD | kpl | 0 |  |  | 0 | 0
Stran 2 od 5
21. | Izvajanje nadzora s strani posameznih komunalnih upravljalcev - komunala, elektro distributer, koncesionar JR, TK upravljalec | kos | 0 |  |  | 0 | 0
22. | Izvedba spremembe odjemne moči obstoječega odjemnega mesta za ostali odjem iz 1x35A na 3x20A | ocena | 0 |  |  | 0 | 0
23. | Nepredvidena dela v kolikor so upravičena, in z vpisom odgovornega nadzornika (3%) | kpl | 0 |  |  | 0 | 0
| SKUPAJ | [5 empty] | 0
Stran 3 od 5
2. GRADBENA DELA CR
1. | Pripravljalna dela na gradbišču, ki vsebujejo tudi porušitev z demontažo betonskega temelja obstoječega kandelabra do višine 8m 4kpl, prevrtanje v obstoječi betonski temelj kandelabra z vstavitvijo cevi ɸ40mm, izvedba tesnenja in obetoniranja, vrnitev v staro stanje 2kpl | kpl | 0 |  |  | 0 | 0
2. | Strojni izkop zemlje za kabelski jarek v zemlji III. kategorije dim. 0,4x0,8m | m | 0 |  |  | 0 | 0
3. | Strojni izkop zemlje za kabelski jarek v zemlji IV. kategorije dim. 0,4x0,8m | m | 0 |  |  | 0 | 0
4. | Strojni izkop zemlje za kabelski jarek v zemlji V. kategorije dim. 0,4x0,8m | m | 0 |  |  | 0 | 0
5. | Ročni izkop zemlje za kabelski jarek v zemlji IV. kategorije dim. 0,4x0,8m na mestih križanj | m | 0 |  |  | 0 | 0
6. | Dobava in polaganje stigmafleks cevi Ø75mm v izkopan kabelski jarek | m | 0 |  |  | 0 | 0
7. | Rezanje asfalta v širini 40cm povprečne debeline predvidoma 6cm, njegovo rušenje in odvoz | m | 0 |  |  | 0 | 0
8. | Izdelava kabelske posteljice dim. 0,2x0,4m s peskom granulacije 0–4mm | m3 | 0 |  |  | 0 | 0
9. | Zasip jarka in utrjevanje v slojih po 20cm | m | 0 |  |  | 0 | 0
10. | Odvoz odvečnega materiala na uradno deponijo do 20km | m3 | 0 |  |  | 0 | 0
11. | Asfaltiranje poškodovanih in izrezanih asfaltnih površin | m2 | 0 |  |  | 0 | 0
12. | Izdelava betonskega temelja kandelabra dim. 0,80x0,80x1,0m z vgrajenimi sidrnimi vijaki vsaj M24 dolžine 1m | kos | 0 |  |  | 0 | 0
13. | Izdelava betonskega temelja kandelabra dim. 0,60x0,60x1,0m z vgrajenimi sidrnimi vijaki vsaj M20 dolžine 1m | kos | 0 |  |  | 0 | 0
14. | Izdelava betonskega jaška iz BC-ɸ60cm globine 60cm obbetoniranega z izdelavo uvodov za cevi ter LTŽ pokrovom 125kN | kpl | 0 |  |  | 0 | 0
15. | Strojni in ročni izkop za temelje kandelabrov in jaškov v zemlji IV. kat. | m3 | 0 |  |  | 0 | 0
16. | Vrnitev trase v staro stanje (pospravilo) | m2 | 0 |  |  | 0 | 0
17. | Nepredvidena dela, v kolikor so upravičena, in z vpisom odgovornega nadzornika (3%) | kpl | 0 |  |  | 0 | 0
| SKUPAJ | [5 empty] | 0
Stran 4 od 5
5 REKAPITULACIJA
| ELEKTROINSTALACIJE | [5 empty] | 0
| GRADBENA DELA | [5 empty] | 0
| SKUPAJ | [5 empty] | 0
| DDV |  | 22% |  |  |  | 0
| SKUPAJ | [5 empty] | 0
Opomba:
Popis del s predizmerami je podan kot projektantska ocena predvidenih gradbenih in elektro montažnih del za potrebe izvedbe cestne razsvetljave in se lahko razlikuje od uradno pridobljenih ponudb. Vse mere je potrebno preveriti na licu mesta in prilagoditi izvedbo dejanskemu stanju. V primeru ponujene opreme, ki se razlikuje od predlagane v tem popisu, je potrebno ponuditi opremo z enakovrednimi ali boljšimi tehničnimi karakteristikami. V vseh postavkah je potrebno upoštevati trasportne stroške, montažo in vgradnjo, stroške pripravljalnih in zaključnih del. Za vse netipske elemente morajo biti izdelane delavniške risbe, ki jih pred izvedbo pregleda in potrdi projektant! Pred pričetkom del mora izvajalec pripraviti gradbišče in vso potrebno dokumentacijo za izvajanje del po popisu (prijava gradbišča, načrt organizacije gradbišča, soglasja in dovoljenja, obvezno gradbiščno dokumentacijo, odločbo o imenovanju odgovornega vodje del in gradbišča, podroben terminski plan izvedbe del, skupni dogovor o zagotavljanju varnosti in zdravja pri delu). Načrt prometne ureditve izvajalec pridobi pri naročniku.
Stran 5 od 5

## POPIS_2B.FAZA_CR
4/1.3.4.2 PROJEKTANTSKI PREDRAČUN CR TRDINOVA BREŽICE 1. IN 2. FAZA
(celotna 2 faza je zajeta v popisu za fazo 2B)
1. ELEKTROINSTALACIJE CR
|  | EM | KOL | CENA DELA | CENA MAT. | CENA / EM | VREDNOST
1. | Izvedba pripravljalnih del (označbe križanj in vzporednega vodenja ter zakoličba trase in stojišč kandelabrov, demontaža obstoječih svetilk in kandelabra h=6m 2kpl, demontaža obstoječih kabelskih vodnikov do svetilk in priključnimi sponkami 2kpl, demontaža in prestavitev na bližnjo mikrolokacijo obstoječih svetilk (dvojna na 6m kand) in kandelabra h=6m 1kpl in 8m 1kpl s kabelskimi vodniki in priključnimi sponkami 3kpl) - v dolžini 310m | kpl | 1 |  |  | 0 | 0
2. | Dobava in polaganje kabla NYY-J 5x10mm² v cev | m | 467 |  |  | 0 | 0
3. | Dobava in montaža kabla NYM-J 4x1,5mm² od razdelilca v kandelabru do svetilke | m | 93 | 186 |  | 0 | 0
4. | Dobava in polaganje opozorilnega traku | m | 422 |  |  | 0 | 0
5. | Dobava in polaganje vročecinkanega valjanca FeZn 25x4mm. | m | 446 |  |  | 0 | 0
6. | Dobava križnih sponk in izdelava križnih stikov z bitumiziranjem spoja | kos | 16 |  |  | 0 | 0
7. | Izdelava priklopov ozemljitve na pripravljeno uho kandelabra preko ozemljitvenega vijaka | kos | 12 |  |  | 0 | 0
8. | Dobava in montaža vroče cinkanega reducirnega (več segmentnega) kandelabra višine 8m s sidrno ploščo in vijaki Ø24x1000mm z nivojem cinka 86 mikronov in za 2. cono vetra (SIST EN 40) | kos | 11 |  |  | 0 | 0
9. | Dobava in montaža razdelilca (priključne sponke) s 4A cevno varovalko v kandelabru oz. stebru | kos | 11 |  |  | 0 | 0
10. | Dobava in montaža cestne svetilke SC 50, svetilka za kandelaber, primarno usmerjanje svetlobe radialno fasetirana optika, material: umetna masa, ALU metalizirano, fasetirano, primarni svetlobno tehnični pokrov: zaščitna plošča, material: varnostno kaljeno steklo (ESG), prozoren material, izstop svetlobe: direktno sevajoče, način montaže: nastavek, nastavek, uporaba: 1 x HST ¦ HIT-CE/S-od, 70W, visokotlačna natrijeva sijalka OSRAM 70W HST 6600 lm, E27, vžigna naprava z odklopno avtomatiko, predstikalna naprava: VVG s termično zaščito, vzporedno kompenzirano, v kompletu: priključna sponka, 3-polna, maks. 2,5mm², priklop na omrežje: 230V, AC, 50Hz, ohišje svetilke-zgornji del, material: aluminij, tlačno ulito, lakirano, v Siteco® kovinsko sivi barvi (DB 702S), dolžina: 661 mm, širina: 330 mm, višina: 183mm, nastavek: 60/76mm (direktni natik) in 42/60mm (pritrditev s strani), ohišje svetilke-spodnji del, material: aluminij, tlačno ulito, lakirano, v Siteco® kovinsko sivi barvi (DB 702S), zaščitna stopnja (celota): IP66, zaščitni razred (celota): zaščitni razred I (RI - zaščitna ozemljitev), certifikacijski znak: CE, ENEC 10, VDE, standard: EN 50419, enota pakiranja: 1 kos Siteco, zastopnik MTSi d.o.o. Maribor (ali svetilka drugega proizvajalca z enakimi ali boljšimi karakteristikami) | kos | 7 |  |  | 0 | 0
Stran 1 od 5
11. | Dobava in montaža cestne svetilke 2NA588E1NT0F - SC 100, svetilka za kandelaber, primarno usmerjanje svetlobe radialno fasetirana optika, material: aluminij, fasetirano, primarni svetlobno tehnični pokrov: zaščitna plošča, material: varnostno kaljeno steklo (ESG), prozoren material, izstop svetlobe: direktno sevajoče, način montaže: nastavek, nastavek, uporaba: 1 x HST, 100W, visokotlačna natrijeva sijalka OSRAM 100W HST 10700 lm, E40, vžigna naprava z odklopno avtomatiko, predstikalna naprava: VVG s termično zaščito, vzporedno kompenzirano, v kompletu: priključna sponka, 3-polna, maks. 2,5mm², priklop na omrežje: 230V, AC, 50Hz, ohišje svetilke-zgornji del, material: aluminij, tlačno ulito, lakirano, v Siteco® kovinsko sivi barvi (DB 702S), dolžina: 735 mm, širina: 353 mm, višina: 190mm, nastavek: 60/76mm (direktni natik) in 42/60mm (pritrditev s strani), ohišje svetilke-spodnji del, material: aluminij, tlačno ulito, lakirano, v Siteco® kovinsko sivi barvi (DB 702S), zaščitna stopnja (celota): IP66, zaščitni razred (celota): zaščitni razred I (RI - zaščitna ozemljitev), certifikacijski znak: CE, ENEC 10, VDE, standard: EN 50419, enota pakiranja: 1 kos. Siteco, zastopnik MTSi d.o.o. Maribor (ali svetilka drugega proizvajalca z enakimi ali boljšimi karakteristikami) | kos | 4 |  |  | 0 | 0
12. | Izdelava prevezav v obstoječi OJR omarici oz. prižigališču, demontažo obstoječega števca 1f 1kpl,demontaža obstoječe 35A Nv varovalke 1kpl, demontaža obstoječega varovanega 100/3 PK podnožja 1kpl, ter dobava in montaža naslednje opreme:
- | trifazni multifunkcijski števec del. energije z notranjo uro kl. 2 (IEC) ali A (MID) s PLC komunikacijskim vmesnikom tip Landis+Gyr ZMXI320CPU1L1D3 3x230V/400V, 5-85A, PLC | kpl | 1
- | varovalčni odklopnik EFEN PK160/3p | kos | 1
- | var. Vložek NV100 20A | kos | 3
- | drobni in vezni material
(izvede lokalni vzdrževalec CR v občini Brežice!)
| kpl |  | 1 |  |  | 0 | 0
13. | Izvedba uvleka kabla skozi temelj obstoječega stebra CR | kpl | 2 |  |  | 0 | 0
14. | Izvedba priklopa predvidenega vodnika NYY-J na priključno sponko obstoječega stebra CR | kpl | 1 |  |  | 0 | 0
15. | Izvedba električnih meritev ter izdelava merilnega protokola | kpl | 1 |  |  | 0 | 0
16. | Izvedba svetlobno tehničnih meritev ter izdelava merilnega protokola | kpl | 1 |  |  | 0 | 0
17. | Izvedba vrisa trase v podzemni kataster (izdelava geodetskega posnetka stojišč kandelabrov in trase kabla dolžine 584m) s pripravo podatkov za vpis v uradne evidence | kpl | 1 |  |  | 0 | 0
18. | Testiranje in vstavitev v pogon (funkcionalni preiskus) | kos | 1 |  |  | 0 | 0
19. | Izvajanje projektantskega nadzora | ure | 9 |  |  | 0 | 0
20. | Izdelava PID projektne dokumentacije v treh papirnatih izvodih in aktivnem izvodu na CD | kpl | 1 |  |  | 0 | 0
Stran 2 od 5
21. | Izvajanje nadzora s strani posameznih komunalnih upravljalcev - komunala, elektro distributer, koncesionar JR, TK upravljalec | kos | 4 |  |  | 0 | 0
22. | Izvedba spremembe odjemne moči obstoječega odjemnega mesta za ostali odjem iz 1x35A na 3x20A | ocena | 1 |  |  | 0 | 0
23. | Nepredvidena dela v kolikor so upravičena, in z vpisom odgovornega nadzornika (3%) | kpl | 1 |  |  | 0 | 0
| SKUPAJ | [5 empty] | 0
Stran 3 od 5
2. GRADBENA DELA CR
1. | Pripravljalna dela na gradbišču, ki vsebujejo tudi porušitev z demontažo betonskega temelja obstoječega kandelabra do višine 8m 2kpl, prevrtanje v obstoječi betonski temelj kandelabra z vstavitvijo cevi ɸ40mm, izvedba tesnenja in obetoniranja, vrnitev v staro stanje 1kpl - v dolžini 310m | kpl | 1 |  |  | 0 | 0
2. | Strojni izkop zemlje za kabelski jarek v zemlji III. kategorije dim. 0,4x0,8m | m | 80 |  |  | 0 | 0
3. | Strojni izkop zemlje za kabelski jarek v zemlji IV. kategorije dim. 0,4x0,8m | m | 255 |  |  | 0 | 0
4. | Strojni izkop zemlje za kabelski jarek v zemlji V. kategorije dim. 0,4x0,8m | m | 24 |  |  | 0 | 0
5. | Ročni izkop zemlje za kabelski jarek v zemlji IV. kategorije dim. 0,4x0,8m na mestih križanj | m | 24 |  |  | 0 | 0
6. | Dobava in polaganje stigmafleks cevi Ø75mm v izkopan kabelski jarek | m | 422 |  |  | 0 | 0
7. | Rezanje asfalta v širini 40cm povprečne debeline predvidoma 6cm, njegovo rušenje in odvoz | m | 0 |  |  | 0 | 0
8. | Izdelava kabelske posteljice dim. 0,2x0,4m s peskom granulacije 0–4mm | m3 | 30 |  |  | 0 | 0
9. | Zasip jarka in utrjevanje v slojih po 20cm | m | 383 |  |  | 0 | 0
10. | Odvoz odvečnega materiala na uradno deponijo do 20km | m3 | 26 |  |  | 0 | 0
11. | Asfaltiranje poškodovanih in izrezanih asfaltnih površin | m2 | 1 |  |  | 0 | 0
12. | Izdelava betonskega temelja kandelabra dim. 0,80x0,80x1,0m z vgrajenimi sidrnimi vijaki vsaj M24 dolžine 1m | kos | 11 |  |  | 0 | 0
13. | Izdelava betonskega temelja kandelabra dim. 0,60x0,60x1,0m z vgrajenimi sidrnimi vijaki vsaj M20 dolžine 1m | kos | 1 |  |  | 0 | 0
14. | Izdelava betonskega jaška iz BC-ɸ60cm globine 60cm obbetoniranega z izdelavo uvodov za cevi ter LTŽ pokrovom 125kN | kpl | 5 |  |  | 0 | 0
15. | Strojni in ročni izkop za temelje kandelabrov in jaškov v zemlji IV. kat. | m3 | 12 |  |  | 0 | 0
16. | Vrnitev trase v staro stanje (pospravilo) | m2 | 392 |  |  | 0 | 0
17. | Nepredvidena dela, v kolikor so upravičena, in z vpisom odgovornega nadzornika (3%) | kpl | 1 |  |  | 0 | 0
| SKUPAJ | [5 empty] | 0
Stran 4 od 5
5 REKAPITULACIJA
| ELEKTROINSTALACIJE | [5 empty] | 0
| GRADBENA DELA | [5 empty] | 0
| SKUPAJ | [5 empty] | 0
| DDV |  | 22% |  |  |  | 0
| SKUPAJ | [5 empty] | 0
Opomba:
Popis del s predizmerami je podan kot projektantska ocena predvidenih gradbenih in elektro montažnih del za potrebe izvedbe cestne razsvetljave in se lahko razlikuje od uradno pridobljenih ponudb. Vse mere je potrebno preveriti na licu mesta in prilagoditi izvedbo dejanskemu stanju. V primeru ponujene opreme, ki se razlikuje od predlagane v tem popisu, je potrebno ponuditi opremo z enakovrednimi ali boljšimi tehničnimi karakteristikami. V vseh postavkah je potrebno upoštevati trasportne stroške, montažo in vgradnjo, stroške pripravljalnih in zaključnih del. Za vse netipske elemente morajo biti izdelane delavniške risbe, ki jih pred izvedbo pregleda in potrdi projektant! Pred pričetkom del mora izvajalec pripraviti gradbišče in vso potrebno dokumentacijo za izvajanje del po popisu (prijava gradbišča, načrt organizacije gradbišča, soglasja in dovoljenja, obvezno gradbiščno dokumentacijo, odločbo o imenovanju odgovornega vodje del in gradbišča, podroben terminski plan izvedbe del, skupni dogovor o zagotavljanju varnosti in zdravja pri delu). Načrt prometne ureditve izvajalec pridobi pri naročniku.
Stran 5 od 5

## REKAPITULACIJA-1.FAZA-CESTA
Cesta: |  | LK 027130 TRDINOVA ULICA
Objekt: |  | UREDITEV TRDINOVE ULICE V BREŽICAH 1. FAZA
Faza projekta: |  | PZI
Št. projekta: |  | DN-46/16
REKAPITULACIJA 1. FAZA
1.0 | PREDDELA |  | 0
2.0 | ZEMELJSKA DELA |  | 0
3.0 | VOZIŠČNE KONSTRUKCIJE |  | 0
4.0 | ODVODNJAVANJE |  | 0
5.0 | GRADBENA IN OBRTNIŠKA DELA |  | 0
6.0 | OPREMA CEST |  | 0
7.0 | TUJE STORITVE |  | 0
| SKUPAJ: |  | 0
Datum: | DECEMBER, 2016

## POPIS_1.FAZA_CESTA
| Cesta: | LK 027130 TRDINOVA ULICA
| Objekt: | UREDITEV TRDINOVE ULICE V BREŽICAH 1. FAZA
| Faza projekta: | PZI
| Št. projekta: | DN-46/16
SPLOŠNI POGOJI ZA IZVAJANJE DEL
- | Vsa dela in kontrole je potrebno izvajati po projektu in v skladu z veljavnimi tehničnimi predpisi, normativi in standardi ob upoštevanju zahtev zakonodaje s področja varstva pri delu.
- | Izvajalec mora ravnati z odpadki, ki nastanejo pri izvajanju del zaradi gradnje skladno z Uredbo o ravnanju z odpadki, ki nastanejo pri gradbenih delih (Uradni list RS, št. 34/08).
- | Za vsa dela za katere niso podane posebne zahteve, smiselno upoštevati veljavne TSC ter Splošne in posebne tehnične pogoje (Skupnost za ceste, Ljubljana 1989).
- | Nepredvidena dela, ki lahko nastanejo pri izvedbi gradbenih del zaradi sprememb pri izvedbi in ki niso bile predvidene ( znane) v času projektiranja, ter prilagoditve glede na obstoječe stanje na objektu, se obračunajo na podlagi posredovane ponudbe za spremenjeno delo, z upoštevanjem kalkulativnih elementov osnovne ponudbe, potrjeno s strani pooblaščenega predstavnika investitorja!
- | Vsa morebiti potrebna odstopanja od projekta se izvajajo po predhodni konsultaciji s projektantom in po potrditvi s strani nadzora.
- | Za izbrane materiale in gradbene proizvode mora izvajalec pred vgradnjo na objektu zagotoviti ustrezna dokazila o preizkušanji in ustreznosti skladno s pripadajočimi standardi. Na zahtevo investitorja mora izvajalec predvsem za vidne dele ali elemente objekta zagotoviti vzorce oz. paleto materialov.
- | Potrjene spremembe je potrebno za potrebe PID sproti vpisovati v GD in GK ter risbe načrta.
- | V enotnih cenah za izvedbo zapor oz. začasne prometne ureditve morajo biti zajeti tudi stroški postavljanja, vzdrževanja in odstranitve začasne prometne signalizacije.
- | V enotnih cenah morajo biti zajete vse nabave, dobave, deponiranja in manipulacijo na gradbišču ter vsi ostali stroški po SPT (tč. 4.3.2) in PTP (Skupnost za ceste) vključno s pripravo dostopa, deponij ter varovanjem gradbene jame in upoštevanjem dodatnih opomb k posameznim postavkam.
- | Stroški izkopov in rušenja obstoječih objektov (asfalt, robniki, kanalizacija, jaški, ograje ipd.) morajo vključevati nakladanje na prevozno sredstvo, odvoz in stroški odlaganja na deponijo pa so zajeti v ločenih pripadajočih postavkah! Dodatni stroški se ne priznavajo!
- | V ceno vgradnje materialov in izvedbe del vključiti stroške notranje kontrole in izdelave končnega poročila (skladno s TSC, STP in PTP) ter na zahtevo nadzora tudi zunanje kontrole!
- | Vse stroške povezane z nepravilno vgrajenim ali nekvalitetnim materialom krije izvajalec!
- | V popisu za cesto je v območju zamenjave vezanih bitumenskih plasti zajeta zamenjava asfaltnih plasti v celoti, izravnave zaradi nadvišanja pa se izvedejo z bitudrobirjem. Spodnje nevezane plasti tampona/grede se predvidoma ohranijo. O potrebni zamenjavi nevezanih plasti odloči nadzornik po predhodni presoji in ugotovitvah geomehanskega nadzora!
- | Za gradnjo posteljice (kamnite grede) pod hodniki za pešce in kolesarskimi površinami je predvidena uporaba kamnitega drobljenca in prodca iz izkopa nevezanih plasti obstoječevoziščne konstrukcije v ocenjeni količini uporabnosti 70%. Delež dejanske uporabnosti določi nadzornik na podlagi presoje geomehanskega nadzora pri čemer se spremenijo količine dovedene kamnite grede ter količine odpadne mešanice kamnitega materiala - obračunajo se dejanske količine!
- | Organizacija gradbišča ter postavitev in odstranitev gradbiščnih objektov se upoštevajo v celoti za vsako samostojno fazo izvedbe. V primeru sočasne celotne izvedbe 1. in 2. faze projekta se te postavke unificirajo.
Zap. št. | Šifra TSC | OPIS | EM | KOLIČINA | CENA [EUR/EM] | VREDNOST [EUR]
1 |  | PREDDELA
1.1 GEODETSKA DELA
1.01 | 11 121 | Obnova in zavarovanje zakoličbe osi trase ostale javne ceste v ravninskem terenu | km | 0.072 |  | 0
1.02 | 11 221 | Postavitev in zavarovanje prečnega profila ostale javne ceste v ravninskem terenu * zakoličenje profilov dvostransko s količki 4x4x30cm | kos | 7 |  | 0
1.03 | 11 313 | Zakoličenje ter dajanje in preverjanje višin in smeri zakoličbenih točk | kos | 18 |  | 0
1.2 ČIŠČENJE TERENA
1.2.1 ODSTRANITEV GRMOVJA, DREVES, VEJ IN PANJEV
1.04 | 12 132 | Odstranitev grmovja in dreves z debli premera do 10 cm ter vej na redko porasli površini - strojno | m2 | 18 |  | 0
1.05 | 12 151 | Posek in odstranitev drevesa z deblom premera 11 do 30 cm ter odstranitev vej | kom | 1 |  | 0
1.06 | 12 161 | Odstranitev panja s premerom 11 do 30 cm z odvozom na deponijo na razdaljo do 100 m | kom | 1 |  | 0
1.2.3 PORUŠITEV IN ODSTRANITEV VOZIŠČNIH KONSTRUKCIJ
1.07 | 12 321 | Porušitev in odstranitev asfaltne plasti v debelini do 5 cm. | m2 | 327.353 |  | 0
1.08 | 12 323 | Porušitev in odstranitev asfaltne plasti v debelini nad 10 cm. | m2 | 455.213 |  | 0
1.09 | 12 291 | Porušitev in odstranitev ograje iz žične mreže | m1 | 0 |  | 0
1.1 | 12 371 | Rezkanje in odvoz asfaltne krovne plasti v debelini do 3 cm | m2 | 11 |  | 0
1.11 | 12 381 | Rezanje asfaltne plasti s talno diamantno žago, debele do 5cm. | m1 | 5.1 |  | 0
1.12 | 12 382 | Rezanje asfaltne plasti s talno diamantno žago, debele 6 do 10 cm | m1 | 35 |  | 0
1.13 | 12 391 | Porušitev in odstranitev robnika iz cementnega betona * Strojno rušenje obstoječih betonskih robnikov 15/25cm in temeljev s strojnim nakladanjem na prevozno sredstvo | m1 | 137 |  | 0
1.14 | 12 391 | Porušitev in odstranitev robnika iz cementnega betona * Strojno rušenje obstoječih betonskih robnikov 5/20cm in temeljev s strojnim nakladanjem na prevozno sredstvo | m1 | 64 |  | 0
1.2.4 PORUŠITEV IN ODSTRANITEV OBJEKTOV
1.15 | 12 431 | Porušitev in odstranitev jaška z notranjo stranico/premerom do 60 cm * obstoječi vtočni jaški meteorne kanalizacije | m1 | 4 |  | 0
1.16 | 12 497 | Porušitev in odstranitev elementa (temelj znakov) iz cementnega betona | m3 | 0.070686 |  | 0
1.17 | 12 498 | Porušitev in odstranitev elementa (stebrički prometnih znakov) | kos | 1 |  | 0
1.18 | 12 498 | Demontaža in prestavitev obstoječega droga javne razsvetljave vključno s temeljem in prevezavo na predviden kabel CR po načrtu 4/1 | kos | 1 |  | 0
1.19 | 00 000 | Višinska prilagoditev obstoječih pravokotnih LTŽ pokrovov 60x60cm z AB okvirji na obstoječih jaških (kanalizacija, telefon, vodovod, elektrika, ... ) po detajlih načrta. * Vključno z demontažo, odvozom na začasno deponijo do 500m, predhodnim čiščenjem ter ponovno vgradnjo pokrovov s prilagoditvijo novi višinski ureditvi z napravo ležišča, polaganjem v cem. malto 1:3 ter ostalimi pom. deli, napravo malte in prenosi do mesta vgraditve. Kvadratni pokrovi na vseh jaških tangirane ulice. | kos | 2 |  | 0
1.2 | 00 000 | Višinska prilagoditev uličnih kap z demontažo in odstranitvijo obstoječih uličnih kap plinovoda z vgradnjo teleskopskih uličnih kap z nadvišanjem in prilagoditvijo novi višinski ureditvi po detajlih načrta. * Vključno z napravo ležišča, obsipavanjem z betonom C12/15 ter ostalimi pom. deli, napravo betona in prenosi do mesta vgraditve. Ulične kape na izpihovalnih in kondenčnih ceveh tangirane ulice. | kos | 1 |  | 0
1.2.2 ODSTRANITEV PROMETNE SIGNALIZACIJE IN OPREME
1.21 | 12 281 | Odstranitev prometnega znaka s stranico/ premerom 400 mm | kos | 2 |  | 0
1.22 | 12 282 | Odstranitev prometnega znaka s stranico/ premerom 600 mm | kos | 1 |  | 0
1.3 OSTALA PREDDELA
1.3.2 PRIPRAVLJALNA DELA PRI OBJEKTIH
1.23 | 13 293 | Začasna prestavitev inštalacij PTT kabelskega voda na območju objekta * Telekomunikacijski vodi na križanjih (3m/kos) in območju zidu-1, L~ 20m, po potrebi | m1 | 23 |  | 0
1.24 | 13 291 | Začasna prestavitev inštalacij elektroenergetskega kabelskega voda nizke napetosti na območju objekta * NN vodi na križanjih (3m/kos) in območju zidu-1, L~ 20m, po potrebi | m1 | 20 |  | 0
1.3.1 OMEJITEV PROMETA
1.25 | 13 133 | Postavitev, kontrola in odstranitev zapore prometa tip FAZA1- etapa 1A in 1B, v trajanju nad 10 dni, po revidiranem in potrjenem načrtu prometne ureditve | dan | 10 |  | 0
1.26 | 00 000 | Dobava in pritrditev prometnega znaka, podloga iz vroče cinkane jeklene pločevine, znak z modro barvo-folijo RA2 vrste, velikost od 0,71 do 1,00 m2 * znak za začasno označitev obvoza FAZA1 etapa 1A, vključno s stebrički 2x3000mm in podstavki | kom | 2 |  | 0
1.27 | 13 111 | Zavarovanje gradbišča v času gradnje s popolno zaporo in ureditvijo obvozov. * alternativna ureditev FAZA 1-etapa 1 | dan | 20 |  | 0
1.28 | 13 311 | Organizacija gradbišča – postavitev začasnih objektov | kom | 1 |  | 0
1.29 | 13 312 | Organizacija gradbišča – odstranitev začasnih objektov | kom | 1 |  | 0
1.3 | 00 000 | Razna nepredvidena dela, vpisana v gradbeni dnevnik. Dela se obračunajo na podlagi dejansko porabljenega časa. | % | 0.05 | 0 | 0
| 1 | PREDDELA SKUPAJ: |  |  |  | 0
2 |  | ZEMELJSKA DELA IN TEMELJENJE
2.1 IZKOPI
2.01 | 21 114 | Površinski izkop plodne zemljine – 1. kategorije – strojno z nakladanjem | m3 | 29.921 |  | 0
2.02 | 21 224 | Široki izkop vezljive zemljine – 3. kategorije – strojno z nakladanjem | m3 | 58.874 |  | 0
2.03 | 21 234 | Široki izkop zrnate kamnine – 3. kategorije – strojno z nakladanjem * Izkop pod obstoječim voziščem, pločnikom in bankinami. | m3 | 198.22 |  | 0
2.2 PLANUM TEMELJNIH TAL
2.04 | 22 112 | Ureditev planuma temeljnih tal vezljive zemljine – 3. kategorije * Planum izkopa v območju razširitev/novogradnje. | m2 | 660 |  | 0
2.05 | 22 114 | Ureditev planuma temeljnih tal mehke kamnine – 4. kategorije * Planum izkopa obstoječe nevezane zmesi prodca/drobljenca v območju sanacije vozišča. | m2 | 340 |  | 0
2.4 NASIPI, ZASIPI, KLINI, POSTELJICA IN GLINASTI NABOJ
2.06 | 24 119 | Izdelava posteljice iz mešanih kamnitih zrn v debelini 30 cm * greda hodnikov za pešce; 70% kamniti material iz izkopa vozišča z dobavo iz začasne deponije na gradbišču - predhodno preveriti primernost materiala za vgradnjo v nasip | m3 | 61.9332 |  | 0
2.07 | 24 421 | Vgraditev posteljice v debelini plasti do 30 cm iz zrnate kamnine – 3. kategorije. * greda hodnikov za pešce; 30% kamniti material - GW-GM 0/64mm do 0/100mm | m3 | 26.5428 |  | 0
2.08 | 24 441 | Vgraditev posteljice v debelini plasti do 40 cm iz zrnate kamnine – 3. kategorije. * kamnita greda GW-GM 0/64mm do 0/100mm | m3 | 110.713 |  | 0
2.5 BREŽINE IN ZELENICE
2.09 | 25 122 | Humuziranje brežine z valjanjem, v debelini do 15 cm - strojno (humusni material od izkopa) | m2 | 36.592 |  | 0
2.1 | 25 151 | Doplačilo za zatravitev s semenom | m2 | 36.592 |  | 0
2.11 | 25 188 | Zasaditev raznih drevesnih in grmovnih vrst na zelenici, visokih 80 do 100 cm * dobava in zasaditev žive meje (Ligustrum ovalifolium - kalina), z vsemi deli, transporti in materialom (5kos/m) | kos | 5 |  | 0
2.12 | 00 000 | Presaditev drevesnih in grmovnih vrst na zelenici, visokih nad 120 cm * obst. ciprese, z vsemi deli, transporti in materialom (1kos/m). | kos | 14 |  | 0
2.13 | 25 187 | Presaditev grmovnih vrst na zelenici, visokih od 40 do 80cm cm * obst. žive meje, z vsemi deli, transporti in materialom (5kos/m) | kos | 60 |  | 0
2.9 PREVOZI, RAZPROSTIRANJE IN UREDITEV DEPONIJ MATERIALA
2.14 | 29 111 | Prevoz materiala na razdaljo nad 200 do 500 m * prevoz plodne zemljine in kamnitega materiala na začasno deponijo na gradbišču (1.8 t/m3) | t | 121.3596 |  | 0
2.15 | 29 121 | Prevoz materiala na razdaljo nad 10 do 15 km * odpadni asfalt (2,0 t/m3) in odpadna zemljina (1,8 t/m3) | t | 486.6813 |  | 0
2.16 | 29 141 | Ureditev deponije zemljine * nasip do višine 1m; plodna zemljina-humus iz izkopa za humusiranje | m2 | 5.4888 |  | 0
2.17 | 29 142 | Ureditev deponije kamnine * nasip višine do 1,5m; kamniti material iz izkopa pod voziščem in pločnikom za vgradnjo v posteljico pod pločniki in kolesarskimi površinami | m2 | 41.2888 |  | 0
2.18 | 29 152 | Odlaganje odpadne zmesi zemljine in kamnine * izkop zemljine ter višek izkopa humusa in izkopa kamnitega prodca za cesto, izkop zemljine za kanale in zidove * predaja zbiralcu vključno s taksami | m3 | 201.613 |  | 0
2.19 | 29 153 | Odlaganje odpadnega asfalta na komunalno deponijo * predaja predelovalcu, vključno s taksami | m3 | 61.8889 |  | 0
2.2 | 29 154 | Odlaganje odpadnega cementnega betona na komunalno deponijo * predaja predelovalcu, vključno s taksami | m3 | 11.6241 |  | 0
2.21 | 00 000 | Razna nepredvidena dela, vpisana v gradbeni dnevnik. Dela se obračunajo na podlagi dejansko porabljenega časa. | % | 0.05 | 0 | 0
ZEMELJSKA DELA IN TEMELJENJE SKUPAJ: | [5 empty] | 0
3 |  | VOZIŠČNE KONSTRUKCIJE
3.1 NOSILNE PLASTI
3.1.1 NEVEZANE NOSILNE PLASTI
3.01 | 31 131 | Izdelava nevezane nosilne plasti enakomerno zrnatega drobljenca iz kamnine v debelini do 20 cm * drobljenec GW-GM 0/32mm pod voziščem | m3 | 37.055 |  | 0
3.02 | 31 131 | Izdelava nevezane nosilne plasti enakomerno zrnatega drobljenca iz kamnine v debelini do 20 cm * drobljenec GW-GM 0/32mm pod hodniki za pešce | m3 | 43.859 |  | 0
3.03 | 23 312 | Dobava in vgraditev geotekstilije za ločilno plast (po načrtu), natezna trdnost nad 12 do 14 kN/m2 * Ocena 20% celotne površine; vgradnja po potrebi/presoji geomehanika na planum temeljnih tal pred vgradnjo kamnite grede (vključno z vihanjem robov) | m2 | 130 |  | 0
3.1.3 ASFALTNE NOSILNE PLASTI
3.04 | 31 454 | Izdelava nosilne plasti bituminizirane zmesi AC 16 base B 50/70 A4 v debelini 7 cm | m2 | 428.487 |  | 0
3.05 | 31 454 | Izdelava nosilne plasti bituminizirane zmesi AC 16 base B 50/70 A4 v debelini 7 cm * obnova cestnih priključkov | m2 | 25.75 |  | 0
3.06 | 31 475 | Izravnava asfaltne podlage z bituminizirano zmesjo AC 16 base B 50/70 A2 * izravnava sklonov od 3,5 do 8cm (2.5 t/m3) | t | 18.8575 |  | 0
3.2 OBRABNE IN ZAPORNE PLASTI
3.2.2 ASFALTNE OBRABNE IN ZAPORNE PLASTI BITUMENSKI BETONI
3.07 | 59 831 | Zatesnitev mejnih površin – stikov, širokih do 20 mm in globokih do 4 cm, s predhodnim premazom bližnjih površin in zapolnitvijo z bitumensko zmesjo za tesnjenje stikov * navezava na obstoječe vozišče | m1 | 35 |  | 0
3.08 | 35 571 | Pobrizg podlage s cestogradbenim bitumnom B v količini 0,7 kg/m2 * pred vgradnjo vezane nosilne plasti. | m2 | 454.237 |  | 0
3.09 | 32 247 | Izdelava obrabne in zaporne plasti bituminizirane zmesi AC 8 surf B 70/100 A4 v debelini 3 cm * vozišče | m2 | 428.487 |  | 0
3.1 | 32 247 | Izdelava obrabne in zaporne plasti bituminizirane zmesi AC 8 surf B 70/100 A4 v debelini 3 cm * obnova cestnih priključkov | m2 | 25.75 |  | 0
3.11 | 32 256 | Izdelava obrabne in zaporne plasti bituminizirane zmesi AC 8 surf, vezivo B 70/100, razred bituminizirane zmesi A5, v debelini 5 cm * površine za pešce in kolesarje | m2 | 405.05 |  | 0
3.5 ROBNIKI
3.12 | 00 000 | Dobava in vgraditev predfabriciranega dvignjenega robnika iz cementnega betona s prerezom 15/25 cm vključno s temeljem iz cementnega betona C16/20 | m1 | 5 |  | 0
3.13 | 00 000 | Dobava in vgraditev predfabriciranega robnika iz cementnega betona s prerezom 15/25 cm vključno s temeljem iz cementnega betona C16/20 * pogreznjen robnik na priključkih in klančinah h=0cm | m1 | 6 |  | 0
3.14 | 00 000 | Dobava in vgraditev predfabriciranega robnika iz cementnega betona s prerezom 15/25 cm vključno s temeljem iz cementnega betona C16/20 * pogreznjen robnik ob dvignjenem platoju križišča h=2cm | m1 | 5 |  | 0
3.15 | 00 000 | Dobava in vgraditev predfabriciranega pogreznjenega vrtnega robnika iz cementnega betona s prerezom 5/20 cm vključno s temeljem iz cementnega betona C16/20 | m1 | 70 |  | 0
3.6 BANKINE
3.16 | 36 131 | Izdelava bankine iz drobljenca, široke do 0,50 m | m2 | 30.5 |  | 0
3.17 | 00 000 | Razna nepredvidena dela, vpisana v gradbeni dnevnik. Dela se obračunajo na podlagi dejansko porabljenega časa. | % | 0.05 | 0 | 0
| 3 | VOZIŠČNE KONSTRUKCIJE SKUPAJ: |  |  |  | 0
4 |  | ODVODNJAVANJE
4.01 | 11 131 | Obnova in zavarovanje zakoličbe trase komunalnih vodov v ravninskem terenu | km | 0.03781 |  | 0
4.02 | 11 231 | Postavitev in zavarovanje prečnega profila za komunalne vode v ravninskem terenu | kom | 8 |  | 0
2.1 IZKOPI
4.03 | 21 324 | Izkop vezljive zemljine/zrnate kamnine – 3. kategorije za temelje, kanalske rove, prepuste, jaške in drenaže, širine do 1,0 m in globine 1,1 do 2,0 m – strojno, planiranje dna ročno * izkop v predhodno utjeni kamniti gredi | m3 | 19.7775 |  | 0
4.04 | 21 314 | Izkop vezljive zemljine/zrnate kamnine – 3. kategorije za temelje, kanalske rove, prepuste, jaške in drenaže, širine do 1,0 m in globine do 1,0 m – strojno, planiranje dna ročno * izkop v vezljivi zemljini (trda glina) pod planumom tem. tal vozišča | m3 | 31.942 |  | 0
2.4 NASIPI, ZASIPI
4.05 | 24 218 | Zasip z zrnato kamnino – 3. kategorije z dobavo iz kamnoloma (zasipanje jarkov po obbetoniranju cevi) * dodatni zasip jarka obbetoniranih cevi pod voziščem na križanjih ceste do planuma izkopa ceste | m3 | 4 |  | 0
4.06 | 00 000 | Zasipanje jarkov s prej izkopanim materialom za kamnito gredo z utrjevanjem. | m3 | 10.8255 |  | 0
4.1 POVRŠINSKO ODVODNJAVANJE
4.07 | 00 000 | Dobava in vgraditev monolitnega perforiranega robnika iz polimernega betona prereza 150/305 mm, svetla širina odprtine 100mm, vključno s temeljem iz cementnega betona C16/20 ter izvedbo stikovanja na 1m' izdelan skladno s standardom SIST EN 1433:2003. * npr. Kerbdrain (KD305 100cm) proizvajalca ACO ali enakovredno. | m1 | 68 |  | 0
4.08 | 00 000 | Dobava in vgraditev monolitnega plitvega perforiranega robnika iz polimernega betona prereza 150/205mm, svetle odprtine 100mm, vključno s temeljem iz cementnega betona C16/20 ter izvedbo stikovanja na 1m' izdelan skladno s standardom SIST EN 1433:2003. * npr. Kerbdrain sredinski element (KD305 100cm) proizvajalca ACO ali enakovredno. | m1 | 49 |  | 0
4.09 | 00 000 | Dobava in vgraditev monolitnega prehodnega robnika iz polimernega betona prereza 150/(305-205)mm, dolžine 100cm, vključno s temeljem iz cementnega betona C16/20 ter izvedbo stikovanja na 1m' izdelan skladno s standardom SIST EN 1433:2003. * npr. Kerbdrain prehodni levi enodelni element s padcem 10% (KD305 100cm) proizvajalca ACO ali enakovredno. | kos | 2 |  | 0
4.1 | 00 000 | Dobava in vgraditev monolitnega prehodnega robnika iz polimernega betona prereza 150/(305-205)mm, dolžine 100cm, vključno s temeljem iz cementnega betona C16/20 ter izvedbo stikovanja na 1m' izdelan skladno s standardom SIST EN 1433:2003. * npr. Kerbdrain prehodni desni enodelni element s padcem 10% (KD305 100cm) proizvajalca ACO ali enakovredno. | kos | 6 |  | 0
4.11 | 00 000 | Dobava in vgraditev čelne začetne/končne stene iz polimernega betona prereza 150/305mm, debeline 50mm, vključno s temeljem iz cementnega betona C16/20 ter izvedbo stikovanja izdelan skladno s standardom SIST EN 1433:2003. * npr. Kerbdrain končna stena (KD305) proizvajalca ACO ali enakovredno. | kos | 7 |  | 0
4.12 | 00 000 | Dobava in vgraditev revizijskega elementa polimernega betona prereza 150/305 mm, vključno s temeljem iz cementnega betona C16/20 ter izvedbo stikovanja. Pokrov trdnostnega razreda D400 izdelan skladno s standardom SIST EN 1433:2003. * npr. Kerbdrain (KD305) proizvajalca ACO ali enakovredno. | kos | 4 |  | 0
4.2 GLOBINSKO ODVODNJAVANJE - DRENAŽE
4.13 | 42 163 | Izdelava vzdolžne in prečne drenaže, globoke do 1,0 m, na podložni plasti iz cementnega betona, s trdimi plastičnimi cevmi premera 15 cm * Drenažno kanalizacijske rebraste cevi HDPE R DK DN 150 120°, vključno s podložno plastjo iz cementnega betona C 12/15. | m1 | 24 |  | 0
4.14 | 42 312 | Zasip cevne drenaže z zmesjo kamnitih zrn, obvito z geosintetikom, z 0,21 do 0,4 m3/m1, po načrtu | m1 | 24 |  | 0
4.3 GLOBINSKO ODVODNJAVANJE - KANALIZACIJA
4.15 | 43 191 | Izdelava kanalizacije iz cevi iz polietilena, vključno s podložno plastjo iz cementnega betona, premera 15 cm, v globini do 1,0 m * HDPE DN150 pod voziščem | m1 | 13.81 |  | 0
4.16 | 43 291 | Obbetoniranje cevi za kanalizacijo s cementnim betonom C 16/20, po detajlu iz načrta, premera 15 cm * beton 0,09m3/m1 | m1 | 13.81 |  | 0
4.17 | 43 831 | Preskus tesnosti cevi premera do 20 cm * preizkus skladno s SIST EN 1610, vključno z izdelavo poročila in dokazila | m1 | 37.81 |  | 0
4.4 JAŠKI
4.18 | 44 173 | Izdelava jaška iz cementnega betona, krožnega prereza s premerom 100 cm, globokega 1,5 do 2,0 m | kos | 2 |  | 0
4.19 | 44 322 | Izdelava jaška iz polietilena, krožnega prereza s premerom 40 cm, globokega 1,0 do 1,5 m | kos | 5 |  | 0
4.2 | 44 362 | Izdelava jaška iz polietilena, krožnega prereza s premerom 80 cm, globokega 1,0 do 1,5 m | kos | 1 |  | 0
4.21 | 44 859 | Dobava in vgraditev rešetke iz duktilne litine z nosilnostjo 400 kN, s prerezom 500/300 mm (konkavna) | kos | 5 |  | 0
4.22 | 44 972 | Dobava in vgraditev pokrova iz duktilne litine z nosilnostjo 400 kN, krožnega prereza s premerom 600 mm | kos | 4 |  | 0
4.23 | 44 952 | Dobava in vgraditev pokrova iz duktilne litine z nosilnostjo 125 kN, krožnega prereza s premerom 600 mm | kos | 4 |  | 0
4.24 | 00 000 | Razna nepredvidena dela, vpisana v gradbeni dnevnik. Dela se obračunajo na podlagi dejansko porabljenega časa. | % | 0.1 | 0 | 0
| 5 | ODVODNJAVANJE SKUPAJ: |  |  |  | 0
5 |  | GRADBENA IN OBRTNIŠKA DELA
5.8 KLJUČAVNIČARSKA DELA
5.01 | 00 000 | Dobava in montaža žične ograje, skupaj z izdelavo temeljev in PVCstebrički, skupaj z vsemi pom. deli, prenosi in materiali (višina ograje H=1,0 m) | m1 | 18 |  | 0
5.02 | 00 000 | Dobava in montaža panelne ograje, skupaj z izdelavo temeljev in PVC stebrički, skupaj z vsemi pom. deli, prenosi in materiali (višina ograje H=1,5 m) * ocena | m1 | 20 |  | 0
5.03 | 00 000 | Razna nepredvidena dela, vpisana v gradbeni dnevnik. Dela se obračunajo na podlagi dejansko porabljenega časa. | % | 0.1 | 0 | 0
| 5 | GRADBENA IN OBRTNIŠKA DELA SKUPAJ: |  |  |  | 0
6 |  | OPREMA CEST
6.1 POKONČNA OPREMA CEST
6.01 | 61 711 | Dobava in pritrditev prometnega znaka, podloga iz vroče cinkane jeklene pločevine, znak z modro barvo-folijo RA1 vrste, velikost do 0,10 m2 * okrogli znak fi 30cm | kom | 1 |  | 0
6.02 | 61 713 | Dobava in pritrditev prometnega znaka, podloga iz vroče cinkane jeklene pločevine, znak z rdečo barvo-folijo RA3 vrste, velikost od 0,21 do 0,40 m2 * osemkotni znak fi 60cm (2102) | kom | 1 |  | 0
6.03 | 61 712 | Dobava in pritrditev prometnega znaka, podloga iz vroče cinkane jeklene pločevine, znak z modro barvo-folijo RA2 vrste, velikost od 0,11 do 0,20 m2 * kvadratni znak 40x40cm | kom | 1 |  | 0
6.04 | 61 712 | Dobava in pritrditev prometnega znaka, podloga iz vroče cinkane jeklene pločevine, znak z belo barvo-folijo RA2 vrste, velikost od 0,11 do 0,20 m2 * pravokotni znak 40x30cm | kom | 1 |  | 0
6.2.1 OZNAČBE NA VOZIŠČU
6.05 | 62 112 | Izdelava tankoslojne vzdolžne označbe na vozišču z enokosponentno belo barvo, vključno 250 g/m2 posipa z drobci / kroglicami stekla, strojno, debelina plasti suhe snovi 200 µm, širina črte 12 cm | m1 | 29 |  | 0
6.06 | 62 111 | Izdelava tankoslojne vzdolžne označbe na vozišču z enokosponentno belo barvo, vključno 250 g/m2 posipa z drobci / kroglicami stekla, strojno, debelina plasti suhe snovi 200 µm, širina črte 10 cm * ločilna črta na kolesarskem pasu | m1 | 281 |  | 0
6.07 | 62 251 | Doplačilo za izdelavo prekinjenih vzdolžnih označb na vozišču, širina črte 10 cm | m1 | 40 |  | 0
6.08 | 61 168 | Izdelava tankoslojne prečne in ostalih označb na vozišču z enokosponentno belo barvo, vključno 250 g/m2 posipa z drobci / kroglicami stekla, strojno, debelina plasti suhe snovi 250 µm, površina označbe nad 1,5 m2 * prehodi za kolesarje 50/50/50cm | m2 | 1.75 |  | 0
6.09 | 00 000 | Izdelava tankoslojne vzdolžne označbe na vozišču z enokomponentno rdečo barvo, vključno 250 g/m2 posipa z drobci / kroglicami stekla, strojno, debelina plasti suhe snovi 250 µm, širina črte 20 cm * prehodi za kolesarje obojestransko | m1 | 14.4 |  | 0
6.1 | 61 168 | Izdelava tankoslojne prečne in ostalih označb na vozišču z enokosponentno belo barvo, vključno 250 g/m2 posipa z drobci / kroglicami stekla, strojno, debelina plasti suhe snovi 250 µm, površina označbe nad 1,5 m2 * prehodi za pešce širine 4m, 50/50cm | m2 | 14 |  | 0
6.11 | 61 168 | Izdelava tankoslojne prečne in ostalih označb na vozišču z enokosponentno belo barvo, vključno 250 g/m2 posipa z drobci / kroglicami stekla, strojno, debelina plasti suhe snovi 250 µm, površina označbe nad 1,5 m2 * prehodi za pešce širine 2m, 40/40cm | m2 | 5.6 |  | 0
6.12 | 61 168 | Izdelava tankoslojne prečne in ostalih označb na vozišču z enokosponentno belo barvo, vključno 250 g/m2 posipa z drobci / kroglicami stekla, strojno, debelina plasti suhe snovi 250 µm, površina označbe nad 1,5 m2 * prehodi za pešce širine 3m, 50/50cm | m2 | 3 |  | 0
6.13 | 62 244 | Doplačilo za ročno izdelavo ostalih označb na vozišču, posamezna površina označbe nad 1,5 m2 * prehodi za pešce | m2 | 22.6 |  | 0
6.14 | 62 222 | Izdelava tankoslojne prečne in ostalih označb na vozišču z enokosponentno belo barvo, vključno 250 g/m2 posipa z drobci / kroglicami stekla, strojno, debelina plasti suhe snovi 200 µm, površina označbe do 0,6 do 1,0 m2 * opozorilni trikotnik na kolesarski površini 120 x 80 cm | m2 | 0.74 |  | 0
6.15 | 62 242 | Doplačilo za ročno izdelavo ostalih označb na vozišču, posamezna površina označbe od 1,1 do 1,5 m2 * opozorilni trikotnik na kolesarski površini 120 x 80 cm | m2 | 0.74 |  | 0
6.16 | 00 000 | Izdelava tankoslojne prečne in ostalih označb na vozišču z enokomponentno belo barvo, vključno 250 g/m2 posipa z drobci / kroglicami stekla, strojno, debelina plasti suhe snovi 250 µm, površina označbe 0,6 do 1,0 m2 * oznake na kolesarskem pasu (puščice, kolo) na rdeči podlagi | m2 | 9 |  | 0
6.17 | 62 242 | Doplačilo za ročno izdelavo ostalih označb na vozišču, posamezna površina označbe 0,6 do 1,0 m2 * oznake na kolesarskem pasu | m2 | 9 |  | 0
6.2.2 TAKTILNE OZNAČBE
6.18 | 00 000 | Dobava in vgraditev/lepljenje predfabriciranih termoplastičnih plošč s čepki za opozorilno vzdolžno označbo na površinah za pešce, dimenzij 30x30cm, rdeče barve. * taktilna oznaka za opozarjanje, kot npr. dobavitelja Tapefor d.o.o. ali Swarco oz. enakovredno | m2 | 0.45 |  | 0
6.19 | 00 000 | Dobava in vgraditev/lepljenje predfabriciranih termoplastičnih plošč z rebri za vodilne vzdolžne označbe na površinah za pešce, dimenzij 300x300x4mm, rumene barve. * taktilna oznaka za vodenje in usmerjanje, kot npr. dobavitelja Tapefor d.o.o. ali Swarco oz. enakovredno | m2 | 9.6 |  | 0
6.2 | 00 000 | Dobava in vgraditev/lepljenje predfabriciranih termoplastičnih plošč z rebri za označevalne vzdolžne označbe na površinah za pešce, dimenzij 300x300x4mm, modre barve. * taktilna oznaka za označevanje, kot npr. dobavitelja Tapefor d.o.o. ali Swarco oz. enakovredno | m2 | 0.9 |  | 0
6.21 | 00 000 | Razna nepredvidena dela, vpisana v gradbeni dnevnik. Dela se obračunajo na podlagi dejansko porabljenega časa. | % | 0.05 | 0 | 0
| 6 | OPREMA CEST SKUPAJ: |  |  |  | 0
7 |  | TUJE STORITVE
7.9 PREIZKUSI, NADZOR, TEHNIČNA DOKUMENTACIJA
7.01 | 79 311 | Projektantski nadzor * Sodelovanje pri koordinaciji med gradnjo,.. - (potrditve morebitnih sprememb projektnih rešitev /po potrditvi investitorja ali nadzora/ - kanalizacija) (po predračunu projektanta) | ur | 10 |  | 0
7.02 | 79 351 | Geomehanski nadzor *vključno z vpisi v gradbeni dnevnik, s kontrolnimi preiskavami in vzorčenjem na terenu ter izdelavo končnega poročila za potrebe dokazila o zanesljivosti! | ur | 2 |  | 0
7.03 | 00 000 | Identifikacija in označitev obstoječih podzemnih instalacij s strani pooblaščenih upravljalcev.. * Kanalizacija, L~ 350 m | kpl | 0.21429 |  | 0
7.04 | 00 000 | Identifikacija in označitev obstoječih podzemnih instalacij s strani pooblaščenih upravljalcev. * Plinovod, L~ 210m | kpl | 0.35714 |  | 0
7.05 | 00 000 | Identifikacija in označitev obstoječih podzemnih instalacij s strani pooblaščenih upravljalcev. * Telekomunikacijski vodi, L~ 240m | kpl | 0.3125 |  | 0
7.06 | 00 000 | Nadzor upravljalca vodovodnega in kanalizacijskega omrežja | ur | 1 |  | 0
7.07 | 00 000 | Nadzor upravljalca plinovodnega omrežja | ur | 2 |  | 0
7.08 | 00 000 | Nadzor upravljalca telekomunikacijskega omrežja | ur | 1.5 |  | 0
7.09 | 00 000 | Izdelava varnostnega načrta * dopolnitev načrta iz faze projektiranja na fazo gradnje | kpl | 1 |  | 0
7.1 | 00 000 | Izdelava geodetskega posnetka in načrta novega stanja za potrebe PID | kpl | 1 |  | 0
7.11 | 00 000 | Snemanje vgrajenih podzemnih vodov pred zasipom in izdelava elaborata za vpis v kataster GJI | kpl | 1 |  | 0
7.12 | 00 000 | Izdelava elaborata za vpis v banko cestnih podatkov (BCP) | kpl | 1 |  | 0
7.13 | 00 000 | Izdelava Dokazila o zanesljivosti | kpl | 1 |  | 0
7.14 | 00 000 | Priprava, elaboriranje in dostava dokumentacije projektantu za potrebe izdelave PID projektov, vključno z vsemi vrisi, vpisi in opisi sprememb. Opomba: Vse spremembe morajo biti potrjene s strani nadzora in projektanta! | kpl | 1 |  | 0
7.15 | 79 514 | Izdelava projektne dokumentacije - projekt izvedenih del (PID) v aktivni in v 3-h tiskanih izvodih | kpl | 1 |  | 0
| 7 | TUJE STORITVE SKUPAJ: |  |  |  | 0

## REKAPITULACIJA-2A-FAZA-CESTA
Cesta: |  | LK 027130 TRDINOVA ULICA
Objekt: |  | UREDITEV TRDINOVE ULICE V BREŽICAH 2A. FAZA
Faza projekta: |  | PZI
Št. projekta: |  | DN-46/16
REKAPITULACIJA 2A.FAZA
1.0 | PREDDELA |  | 0
2.0 | ZEMELJSKA DELA |  | 0
3.0 | VOZIŠČNE KONSTRUKCIJE |  | 0
4.0 | ODVODNJAVANJE |  | 0
5.0 | GRADBENA IN OBRTNIŠKA DELA |  | 0
6.0 | OPREMA CEST |  | 0
7.0 | TUJE STORITVE |  | 0
| SKUPAJ: |  | 0
Datum: | DECEMBER, 2016

## POPIS_2A.FAZA_CESTA
| Cesta: | LK 027130 TRDINOVA ULICA
| Objekt: | UREDITEV TRDINOVE ULICE V BREŽICAH 2A. FAZA
| Faza projekta: | PZI
| Št. projekta: | DN-46/16
SPLOŠNI POGOJI ZA IZVAJANJE DEL
- | Vsa dela in kontrole je potrebno izvajati po projektu in v skladu z veljavnimi tehničnimi predpisi, normativi in standardi ob upoštevanju zahtev zakonodaje s področja varstva pri delu.
- | Izvajalec mora ravnati z odpadki, ki nastanejo pri izvajanju del zaradi gradnje skladno z Uredbo o ravnanju z odpadki, ki nastanejo pri gradbenih delih (Uradni list RS, št. 34/08).
- | Za vsa dela za katere niso podane posebne zahteve, smiselno upoštevati veljavne TSC ter Splošne in posebne tehnične pogoje (Skupnost za ceste, Ljubljana 1989).
- | Nepredvidena dela, ki lahko nastanejo pri izvedbi gradbenih del zaradi sprememb pri izvedbi in ki niso bile predvidene ( znane) v času projektiranja, ter prilagoditve glede na obstoječe stanje na objektu, se obračunajo na podlagi posredovane ponudbe za spremenjeno delo, z upoštevanjem kalkulativnih elementov osnovne ponudbe, potrjeno s strani pooblaščenega predstavnika investitorja!
- | Vsa morebiti potrebna odstopanja od projekta se izvajajo po predhodni konsultaciji s projektantom in po potrditvi s strani nadzora.
- | Za izbrane materiale in gradbene proizvode mora izvajalec pred vgradnjo na objektu zagotoviti ustrezna dokazila o preizkušanji in ustreznosti skladno s pripadajočimi standardi. Na zahtevo investitorja mora izvajalec predvsem za vidne dele ali elemente objekta zagotoviti vzorce oz. paleto materialov.
- | Potrjene spremembe je potrebno za potrebe PID sproti vpisovati v GD in GK ter risbe načrta.
- | V enotnih cenah za izvedbo zapor oz. začasne prometne ureditve morajo biti zajeti tudi stroški postavljanja, vzdrževanja in odstranitve začasne prometne signalizacije.
- | V enotnih cenah morajo biti zajete vse nabave, dobave, deponiranja in manipulacijo na gradbišču ter vsi ostali stroški po SPT (tč. 4.3.2) in PTP (Skupnost za ceste) vključno s pripravo dostopa, deponij ter varovanjem gradbene jame in upoštevanjem dodatnih opomb k posameznim postavkam.
- | Stroški izkopov in rušenja obstoječih objektov (asfalt, robniki, kanalizacija, jaški, ograje ipd.) morajo vključevati nakladanje na prevozno sredstvo, odvoz in stroški odlaganja na deponijo pa so zajeti v ločenih pripadajočih postavkah! Dodatni stroški se ne priznavajo!
- | V ceno vgradnje materialov in izvedbe del vključiti stroške notranje kontrole in izdelave končnega poročila (skladno s TSC, STP in PTP) ter na zahtevo nadzora tudi zunanje kontrole!
- | Vse stroške povezane z nepravilno vgrajenim ali nekvalitetnim materialom krije izvajalec!
- | V popisu za cesto je v območju zamenjave vezanih bitumenskih plasti zajeta zamenjava asfaltnih plasti v celoti, izravnave zaradi nadvišanja pa se izvedejo z bitudrobirjem. Spodnje nevezane plasti tampona/grede se predvidoma ohranijo. O potrebni zamenjavi nevezanih plasti odloči nadzornik po predhodni presoji in ugotovitvah geomehanskega nadzora!
- | Za gradnjo posteljice (kamnite grede) pod hodniki za pešce in kolesarskimi površinami je predvidena uporaba kamnitega drobljenca in prodca iz izkopa nevezanih plasti obstoječevoziščne konstrukcije v ocenjeni količini uporabnosti 70%. Delež dejanske uporabnosti določi nadzornik na podlagi presoje geomehanskega nadzora pri čemer se spremenijo količine dovedene kamnite grede ter količine odpadne mešanice kamnitega materiala - obračunajo se dejanske količine!
- | Organizacija gradbišča ter postavitev in odstranitev gradbiščnih objektov se upoštevajo v celoti za vsako samostojno fazo izvedbe. V primeru sočasne celotne izvedbe 1. in 2. faze projekta se te postavke unificirajo.
Zap. št. | Šifra TSC | OPIS | EM | KOLIČINA | CENA [EUR/EM] | VREDNOST [EUR]
1 |  | PREDDELA
1.1 GEODETSKA DELA
1.01 | 11 121 | Obnova in zavarovanje zakoličbe osi trase ostale javne ceste v ravninskem terenu | km | 0.045 |  | 0
1.02 | 11 221 | Postavitev in zavarovanje prečnega profila ostale javne ceste v ravninskem terenu * zakoličenje profilov dvostransko s količki 4x4x30cm | kos | 4 |  | 0
1.03 | 11 313 | Zakoličenje ter dajanje in preverjanje višin in smeri zakoličbenih točk | kos | 31 |  | 0
1.2 ČIŠČENJE TERENA
1.2.3 PORUŠITEV IN ODSTRANITEV VOZIŠČNIH KONSTRUKCIJ
1.04 | 12 321 | Porušitev in odstranitev asfaltne plasti v debelini do 5 cm. | m2 | 79.678 |  | 0
1.05 | 12 323 | Porušitev in odstranitev asfaltne plasti v debelini nad 10 cm. | m2 | 281.034 |  | 0
1.06 | 12 371 | Rezkanje in odvoz asfaltne krovne plasti v debelini do 3 cm | m2 | 20 |  | 0
1.07 | 12 381 | Rezanje asfaltne plasti s talno diamantno žago, debele do 5cm. | m1 | 4.2 |  | 0
1.08 | 12 382 | Rezanje asfaltne plasti s talno diamantno žago, debele 6 do 10 cm | m1 | 22.5 |  | 0
1.09 | 12 391 | Porušitev in odstranitev robnika iz cementnega betona * Strojno rušenje obstoječih betonskih robnikov 15/25cm in temeljev s strojnim nakladanjem na prevozno sredstvo | m1 | 141 |  | 0
1.1 | 12 391 | Porušitev in odstranitev robnika iz cementnega betona * Strojno rušenje obstoječih betonskih robnikov 5/20cm in temeljev s strojnim nakladanjem na prevozno sredstvo | m1 | 112 |  | 0
1.2.4 PORUŠITEV IN ODSTRANITEV OBJEKTOV
1.11 | 12 431 | Porušitev in odstranitev jaška z notranjo stranico/premerom do 60 cm * obstoječi vtočni jaški meteorne kanalizacije | m1 | 2 |  | 0
1.12 | 12 497 | Porušitev in odstranitev elementa (temelj znakov) iz cementnega betona | m3 | 0.28274 |  | 0
1.13 | 12 498 | Porušitev in odstranitev elementa (stebrički prometnih znakov) | kos | 4 |  | 0
1.14 | 12 498 | Porušitev in odstranitev obstoječega droga javne razsvetljave | kos | 1 |  | 0
1.15 | 12 498 | Demontaža in prestavitev obstoječe elektro omarice vključno s temeljem in prevezavo kablov. | kos | 1 |  | 0
1.16 | 00 000 | Višinska prilagoditev obstoječih pravokotnih LTŽ pokrovov 60x60cm z AB okvirji na obstoječih jaških (kanalizacija, telefon, vodovod, elektrika, ... ) po detajlih načrta. * Vključno z demontažo, odvozom na začasno deponijo do 500m, predhodnim čiščenjem ter ponovno vgradnjo pokrovov s prilagoditvijo novi višinski ureditvi z napravo ležišča, polaganjem v cem. malto 1:3 ter ostalimi pom. deli, napravo malte in prenosi do mesta vgraditve. Kvadratni pokrovi na vseh jaških tangirane ulice. | kos | 2 |  | 0
1.17 | 00 000 | Višinska prilagoditev uličnih kap z demontažo in odstranitvijo obstoječih uličnih kap plinovoda z vgradnjo teleskopskih uličnih kap z nadvišanjem in prilagoditvijo novi višinski ureditvi po detajlih načrta. * Vključno z napravo ležišča, obsipavanjem z betonom C12/15 ter ostalimi pom. deli, napravo betona in prenosi do mesta vgraditve. Ulične kape na izpihovalnih in kondenčnih ceveh tangirane ulice. | kos | 3 |  | 0
1.2.2 ODSTRANITEV PROMETNE SIGNALIZACIJE IN OPREME
1.18 | 12 281 | Odstranitev prometnega znaka s stranico/ premerom 400 mm | kos | 4 |  | 0
1.19 | 12 282 | Odstranitev prometnega znaka s stranico/ premerom 600 mm | kos | 2 |  | 0
1.3 OSTALA PREDDELA
1.3.2 PRIPRAVLJALNA DELA PRI OBJEKTIH
1.2 | 13 293 | Začasna prestavitev inštalacij PTT kabelskega voda na območju objekta * Telekomunikacijski vodi na križanjih (3m/kos) in območju zidu-1, L~ 20m, po potrebi | m1 | 41 |  | 0
1.21 | 13 291 | Začasna prestavitev inštalacij elektroenergetskega kabelskega voda nizke napetosti na območju objekta * NN vodi na križanjih (3m/kos) in območju zidu-1, L~ 20m, po potrebi | m1 | 20 |  | 0
1.3.1 OMEJITEV PROMETA
1.22 | 13 111 | Zavarovanje gradbišča v času gradnje s polovično zaporo prometa in usmerjanjem s semaforji * 2FAZA - etapa 2A in 2B | dan | 5 |  | 0
1.23 | 00 000 | Dobava in pritrditev prometnega znaka, podloga iz vroče cinkane jeklene pločevine, znak z modro barvo-folijo RA2 vrste, velikost od 0,71 do 1,00 m2 * znak za začasna označitev obvoza FAZA2 - etapa 2A in 2B, vključno s stebrički 2x3000mm in podstavki | kom | 3 |  | 0
1.24 | 13 311 | Organizacija gradbišča – postavitev začasnih objektov | kom | 1 |  | 0
1.25 | 13 312 | Organizacija gradbišča – odstranitev začasnih objektov | kom | 1 |  | 0
1.26 | 00 000 | Razna nepredvidena dela, vpisana v gradbeni dnevnik. Dela se obračunajo na podlagi dejansko porabljenega časa. | % | 0.05 | 0 | 0
| 1 | PREDDELA SKUPAJ: |  |  |  | 0
2 |  | ZEMELJSKA DELA IN TEMELJENJE
2.1 IZKOPI
2.01 | 21 114 | Površinski izkop plodne zemljine – 1. kategorije – strojno z nakladanjem | m3 | 11.316 |  | 0
2.02 | 21 224 | Široki izkop vezljive zemljine – 3. kategorije – strojno z nakladanjem | m3 | 51.679 |  | 0
2.03 | 21 234 | Široki izkop zrnate kamnine – 3. kategorije – strojno z nakladanjem * Izkop pod obstoječim voziščem, pločnikom in bankinami. | m3 | 100.539 |  | 0
2.04 | 21 224 | Doplačilo za ročni izkop vezljive zemljine – 3. kategorije * izkop za temelje prometnih znakov 0.13m3/kos | m3 | 0.98175 |  | 0
2.2 PLANUM TEMELJNIH TAL
2.05 | 22 112 | Ureditev planuma temeljnih tal vezljive zemljine – 3. kategorije * Planum izkopa v območju razširitev/novogradnje. | m2 | 300 |  | 0
2.06 | 22 114 | Ureditev planuma temeljnih tal mehke kamnine – 4. kategorije * Planum izkopa obstoječe nevezane zmesi prodca/drobljenca v območju sanacije vozišča. | m2 | 780 |  | 0
2.4 NASIPI, ZASIPI, KLINI, POSTELJICA IN GLINASTI NABOJ
2.07 | 24 119 | Izdelava posteljice iz mešanih kamnitih zrn v debelini 30 cm * greda hodnikov za pešce; 70% kamniti material iz izkopa vozišča z dobavo iz začasne deponije na gradbišču - predhodno preveriti primernost materiala za vgradnjo v nasip | m3 | 53.3057 |  | 0
2.08 | 24 421 | Vgraditev posteljice v debelini plasti do 30 cm iz zrnate kamnine – 3. kategorije. * greda hodnikov za pešce; 30% kamniti material - GW-GM 0/64mm do 0/100mm | m3 | 22.8453 |  | 0
2.09 | 24 441 | Vgraditev posteljice v debelini plasti do 40 cm iz zrnate kamnine – 3. kategorije. * kamnita greda GW-GM 0/64mm do 0/100mm | m3 | 53.687 |  | 0
2.5 BREŽINE IN ZELENICE
2.1 | 25 122 | Humuziranje brežine z valjanjem, v debelini do 15 cm - strojno (humusni material od izkopa) | m2 | 13.497 |  | 0
2.11 | 25 151 | Doplačilo za zatravitev s semenom | m2 | 13.497 |  | 0
2.9 PREVOZI, RAZPROSTIRANJE IN UREDITEV DEPONIJ MATERIALA
2.12 | 29 111 | Prevoz materiala na razdaljo nad 200 do 500 m * prevoz plodne zemljine in kamnitega materiala na začasno deponijo na gradbišču (1.8 t/m3) | t | 99.5944 |  | 0
2.13 | 29 121 | Prevoz materiala na razdaljo nad 10 do 15 km * odpadni asfalt (2,0 t/m3) in odpadna zemljina (1,8 t/m3) | t | 214.2221 |  | 0
2.14 | 29 141 | Ureditev deponije zemljine * nasip do višine 1m; plodna zemljina-humus iz izkopa za humusiranje | m2 | 2.0246 |  | 0 | 0
2.15 | 29 142 | Ureditev deponije kamnine * nasip višine do 1,5m; kamniti material iz izkopa pod voziščem in pločnikom za vgradnjo v posteljico pod pločniki in kolesarskimi površinami | m2 | 35.5371 |  | 0
2.16 | 29 152 | Odlaganje odpadne zmesi zemljine in kamnine * izkop zemljine ter višek izkopa humusa in izkopa kamnitega prodca za cesto, izkop zemljine za kanale in zidove * predaja zbiralcu vključno s taksami | m3 | 83.3597 |  | 0 | 0
2.17 | 29 153 | Odlaganje odpadnega asfalta na komunalno deponijo * predaja predelovalcu, vključno s taksami | m3 | 32.0873 |  | 0
2.18 | 29 154 | Odlaganje odpadnega cementnega betona na komunalno deponijo * predaja predelovalcu, vključno s taksami | m3 | 13.5719 |  | 0
2.19 | 00 000 | Razna nepredvidena dela, vpisana v gradbeni dnevnik. Dela se obračunajo na podlagi dejansko porabljenega časa. | % | 0.05 | 0 | 0
ZEMELJSKA DELA IN TEMELJENJE SKUPAJ: | [5 empty] | 0
3 |  | VOZIŠČNE KONSTRUKCIJE
3.1 NOSILNE PLASTI
3.1.1 NEVEZANE NOSILNE PLASTI
3.01 | 31 131 | Izdelava nevezane nosilne plasti enakomerno zrnatega drobljenca iz kamnine v debelini do 20 cm * drobljenec GW-GM 0/32mm pod voziščem | m3 | 39.009 |  | 0
3.02 | 31 131 | Izdelava nevezane nosilne plasti enakomerno zrnatega drobljenca iz kamnine v debelini do 20 cm * drobljenec GW-GM 0/32mm pod hodniki za pešce | m3 | 31.532 |  | 0
3.03 | 23 312 | Dobava in vgraditev geotekstilije za ločilno plast (po načrtu), natezna trdnost nad 12 do 14 kN/m2 * Ocena 20% celotne površine; vgradnja po potrebi/presoji geomehanika na planum temeljnih tal pred vgradnjo kamnite grede (vključno z vihanjem robov) | m2 | 50 |  | 0
3.1.3 ASFALTNE NOSILNE PLASTI
3.04 | 31 454 | Izdelava nosilne plasti bituminizirane zmesi AC 16 base B 50/70 A4 v debelini 7 cm | m2 | 248.289 |  | 0
3.05 | 31 454 | Izdelava nosilne plasti bituminizirane zmesi AC 16 base B 50/70 A4 v debelini 7 cm * obnova cestnih priključkov | m2 | 352.84 |  | 0
3.06 | 31 475 | Izravnava asfaltne podlage z bituminizirano zmesjo AC 16 base B 50/70 A2 * izravnava sklonov od 3,5 do 8cm (2.5 t/m3) | t | 7.7975 |  | 0
3.2 OBRABNE IN ZAPORNE PLASTI
3.2.2 ASFALTNE OBRABNE IN ZAPORNE PLASTI BITUMENSKI BETONI
3.07 | 59 831 | Zatesnitev mejnih površin – stikov, širokih do 20 mm in globokih do 4 cm, s predhodnim premazom bližnjih površin in zapolnitvijo z bitumensko zmesjo za tesnjenje stikov * navezava na obstoječe vozišče | m1 | 22.5 |  | 0
3.08 | 35 571 | Pobrizg podlage s cestogradbenim bitumnom B v količini 0,7 kg/m2 * pred vgradnjo vezane nosilne plasti. | m2 | 601.128 |  | 0
3.09 | 32 247 | Izdelava obrabne in zaporne plasti bituminizirane zmesi AC 8 surf B 70/100 A4 v debelini 3 cm * vozišče | m2 | 248.288 |  | 0
3.1 | 32 247 | Izdelava obrabne in zaporne plasti bituminizirane zmesi AC 8 surf B 70/100 A4 v debelini 3 cm * obnova cestnih priključkov | m2 | 352.84 |  | 0
3.11 | 32 256 | Izdelava obrabne in zaporne plasti bituminizirane zmesi AC 8 surf, vezivo B 70/100, razred bituminizirane zmesi A5, v debelini 5 cm * površine za pešce in kolesarje | m2 | 274.77 |  | 0
3.5 ROBNIKI
3.12 | 00 000 | Dobava in vgraditev predfabriciranega robnika iz cementnega betona s prerezom 15/25 cm vključno s temeljem iz cementnega betona C16/20 * pogreznjen robnik ob dvignjenem platoju križišča h=2cm | m1 | 90 |  | 0
3.13 | 00 000 | Dobava in vgraditev predfabriciranega pogreznjenega vrtnega robnika iz cementnega betona s prerezom 5/20 cm vključno s temeljem iz cementnega betona C16/20 | m1 | 105 |  | 0
3.6 BANKINE
3.14 | 36 131 | Izdelava bankine iz drobljenca, široke do 0,50 m | m2 | 35.5 |  | 0
3.15 | 00 000 | Razna nepredvidena dela, vpisana v gradbeni dnevnik. Dela se obračunajo na podlagi dejansko porabljenega časa. | % | 0.05 | 0 | 0
| 3 | VOZIŠČNE KONSTRUKCIJE SKUPAJ: |  |  |  | 0
4 |  | ODVODNJAVANJE
4.01 | 11 131 | Obnova in zavarovanje zakoličbe trase komunalnih vodov v ravninskem terenu | km | 0.06703 |  | 0
4.02 | 11 231 | Postavitev in zavarovanje prečnega profila za komunalne vode v ravninskem terenu | kom | 9 |  | 0
2.1 IZKOPI
4.03 | 21 324 | Izkop vezljive zemljine/zrnate kamnine – 3. kategorije za temelje, kanalske rove, prepuste, jaške in drenaže, širine do 1,0 m in globine 1,1 do 2,0 m – strojno, planiranje dna ročno * izkop v predhodno utjeni kamniti gredi | m3 | 13.539 |  | 0
4.04 | 21 314 | Izkop vezljive zemljine/zrnate kamnine – 3. kategorije za temelje, kanalske rove, prepuste, jaške in drenaže, širine do 1,0 m in globine do 1,0 m – strojno, planiranje dna ročno * izkop v vezljivi zemljini (trda glina) pod planumom tem. tal vozišča | m3 | 20.0654 |  | 0
2.4 NASIPI, ZASIPI
4.05 | 24 218 | Zasip z zrnato kamnino – 3. kategorije z dobavo iz kamnoloma (zasipanje jarkov po obbetoniranju cevi) * dodatni zasip jarka obbetoniranih cevi pod voziščem na križanjih ceste do planuma izkopa ceste | m3 | 9.4 |  | 0
4.06 | 00 000 | Zasipanje jarkov s prej izkopanim materialom za kamnito gredo z utrjevanjem. | m3 | 6.7695 |  | 0
4.1 POVRŠINSKO ODVODNJAVANJE
4.07 | 00 000 | Dobava in vgraditev monolitnega perforiranega robnika iz polimernega betona prereza 150/305 mm, svetla širina odprtine 100mm, vključno s temeljem iz cementnega betona C16/20 ter izvedbo stikovanja na 1m' izdelan skladno s standardom SIST EN 1433:2003. * npr. Kerbdrain (KD305 100cm) proizvajalca ACO ali enakovredno. | m1 | 22.5 |  | 0
4.08 | 00 000 | Dobava in vgraditev čelne začetne/končne stene iz polimernega betona prereza 150/305mm, debeline 50mm, vključno s temeljem iz cementnega betona C16/20 ter izvedbo stikovanja izdelan skladno s standardom SIST EN 1433:2003. * npr. Kerbdrain končna stena (KD305) proizvajalca ACO ali enakovredno. | kos | 3 |  | 0
4.09 | 00 000 | Dobava in vgraditev revizijskega elementa polimernega betona prereza 150/305 mm, vključno s temeljem iz cementnega betona C16/20 ter izvedbo stikovanja. Pokrov trdnostnega razreda D400 izdelan skladno s standardom SIST EN 1433:2003. * npr. Kerbdrain (KD305) proizvajalca ACO ali enakovredno. | kos | 3 |  | 0
4.2 GLOBINSKO ODVODNJAVANJE - DRENAŽE
4.1 | 42 164 | Izdelava vzdolžne in prečne drenaže, globoke do 1,0 m, na podložni plasti iz cementnega betona, s trdimi plastičnimi cevmi premera 20 cm * Drenažno kanalizacijske rebraste cevi HDPE R DK DN 200 120°, vključno s podložno plastjo iz cementnega betona C 12/15. | m1 | 27.1 |  | 0
4.11 | 42 312 | Zasip cevne drenaže z zmesjo kamnitih zrn, obvito z geosintetikom, z 0,21 do 0,4 m3/m1, po načrtu | m1 | 27.1 |  | 0
4.3 GLOBINSKO ODVODNJAVANJE - KANALIZACIJA
4.12 | 43 191 | Izdelava kanalizacije iz cevi iz polietilena, vključno s podložno plastjo iz cementnega betona, premera 15 cm, v globini do 1,0 m * HDPE DN150 pod voziščem | m1 | 14.46 |  | 0
4.13 | 42 192 | Izdelava kanalizacije iz cevi iz polietilena, vključno s podložno plastjo iz cementnega betona, premera 20 cm, v globini do 1,0 m * HDPE DN200 pod voziščem | m1 | 25.47 |  | 0
4.14 | 43 291 | Obbetoniranje cevi za kanalizacijo s cementnim betonom C 16/20, po detajlu iz načrta, premera 15 cm * beton 0,09m3/m1 | m1 | 14.46 |  | 0
4.15 | 43 292 | Obbetoniranje cevi za kanalizacijo s cementnim betonom C 16/20, po detajlu iz načrta, premera 20 cm * betona 0,12m3/m1 | m1 | 25.47 |  | 0
4.16 | 43 831 | Preskus tesnosti cevi premera do 20 cm * preizkus skladno s SIST EN 1610, vključno z izdelavo poročila in dokazila | m1 | 67.03 |  | 0
4.4 JAŠKI
4.17 | 44 322 | Izdelava jaška iz polietilena, krožnega prereza s premerom 40 cm, globokega 1,0 do 1,5 m | kos | 5 |  | 0
4.18 | 44 363 | Izdelava jaška iz polietilena, krožnega prereza s premerom 80 cm, globokega 1,5 do 2,0 m | kos | 1 |  | 0
4.19 | 44 859 | Dobava in vgraditev rešetke iz duktilne litine z nosilnostjo 400 kN, s prerezom 500/300 mm (ravna) | kos | 2 |  | 0
4.2 | 44 859 | Dobava in vgraditev rešetke iz duktilne litine z nosilnostjo 400 kN, s prerezom 500/300 mm (konkavna) | kos | 2 |  | 0
4.21 | 44 972 | Dobava in vgraditev pokrova iz duktilne litine z nosilnostjo 400 kN, krožnega prereza s premerom 600 mm | kos | 4 |  | 0
4.22 | 44 851 | Dobava in vgraditev rešetke iz duktilne litine z nosilnostjo 400 kN, krožnega prereza s premerom 600 mm | kos | 2 |  | 0
4.23 | 44 952 | Dobava in vgraditev pokrova iz duktilne litine z nosilnostjo 125 kN, krožnega prereza s premerom 600 mm | kos | 4 |  | 0
4.24 | 00 000 | Razna nepredvidena dela, vpisana v gradbeni dnevnik. Dela se obračunajo na podlagi dejansko porabljenega časa. | % | 0.1 | 0 | 0
| 5 | ODVODNJAVANJE SKUPAJ: |  |  |  | 0
5 |  | GRADBENA IN OBRTNIŠKA DELA
5.8 KLJUČAVNIČARSKA DELA
0.01 | 00 000 | Razna nepredvidena dela, vpisana v gradbeni dnevnik. Dela se obračunajo na podlagi dejansko porabljenega časa. | % | 0.1 | 0 | 0
| 5 | GRADBENA IN OBRTNIŠKA DELA SKUPAJ: |  |  |  | 0
6 |  | OPREMA CEST
6.1 POKONČNA OPREMA CEST
6.01 | 61 122 | Izdelava temelja iz cementnega betona C 12/15, globine 80 cm, premera 30 cm | kom | 5 |  | 0
6.02 | 61 217 | Dobava in vgraditev stebrička za prometni znak iz vroče cinkane jeklene cevi s premerom 64 mm, dolge 3500 mm | kos | 4 |  | 0
6.03 | 61 218 | Dobava in vgraditev stebrička za prometni znak iz vroče cinkane jeklene cevi s premerom 64 mm, dolge 4000 mm | kos | 1 |  | 0
6.04 | 61 711 | Dobava in pritrditev prometnega znaka, podloga iz vroče cinkane jeklene pločevine, znak z modro barvo-folijo RA1 vrste, velikost do 0,10 m2 * okrogli znak fi 30cm | kom | 3 |  | 0
6.05 | 61 712 | Dobava in pritrditev prometnega znaka, podloga iz vroče cinkane jeklene pločevine, znak z belo barvo-folijo RA2 vrste, velikost od 0,11 do 0,20 m2 * okrogli znak fi 40cm | kom | 2 |  | 0
6.06 | 61 713 | Dobava in pritrditev prometnega znaka, podloga iz vroče cinkane jeklene pločevine, znak z rdečo barvo-folijo RA3 vrste, velikost od 0,21 do 0,40 m2 * osemkotni znak fi 60cm (2102) | kom | 2 |  | 0
6.07 | 61 713 | Dobava in pritrditev prometnega znaka, podloga iz vroče cinkane jeklene pločevine, znak z belo barvo-folijo RA2 vrste, velikost od 0,21 do 0,40 m2 * kvadratni znak 40x40cm | kom | 1 |  | 0
6.08 | 61 713 | Dobava in pritrditev prometnega znaka, podloga iz vroče cinkane jeklene pločevine, znak z rumeno barvo-folijo RA2 vrste, velikost od 0,21 do 0,40 m2 * kvadratni znak 40x60cm | kom | 1 |  | 0
6.09 | 61 711 | Dobava in pritrditev prometnega znaka, podloga iz vroče cinkane jeklene pločevine, znak z belo barvo-folijo RA2 vrste, velikost 0,10 m2 * pravokotni znak 40x20cm | kom | 2 |  | 0
6.2.1 OZNAČBE NA VOZIŠČU
6.1 | 62 112 | Izdelava tankoslojne vzdolžne označbe na vozišču z enokosponentno belo barvo, vključno 250 g/m2 posipa z drobci / kroglicami stekla, strojno, debelina plasti suhe snovi 200 µm, širina črte 12 cm | m1 | 18 |  | 0
6.11 | 62 111 | Izdelava tankoslojne vzdolžne označbe na vozišču z enokosponentno belo barvo, vključno 250 g/m2 posipa z drobci / kroglicami stekla, strojno, debelina plasti suhe snovi 200 µm, širina črte 10 cm * ločilna črta na kolesarskem pasu | m1 | 87 |  | 0
6.12 | 61 168 | Izdelava tankoslojne prečne in ostalih označb na vozišču z enokosponentno belo barvo, vključno 250 g/m2 posipa z drobci / kroglicami stekla, strojno, debelina plasti suhe snovi 250 µm, površina označbe nad 1,5 m2 * prehodi za kolesarje 50/50/50cm | m2 | 7 |  | 0
6.13 | 00 000 | Izdelava tankoslojne vzdolžne označbe na vozišču z enokomponentno rdečo barvo, vključno 250 g/m2 posipa z drobci / kroglicami stekla, strojno, debelina plasti suhe snovi 250 µm, širina črte 20 cm * prehodi za kolesarje obojestransko | m1 | 63.4 |  | 0
6.14 | 61 168 | Izdelava tankoslojne prečne in ostalih označb na vozišču z enokosponentno belo barvo, vključno 250 g/m2 posipa z drobci / kroglicami stekla, strojno, debelina plasti suhe snovi 250 µm, površina označbe nad 1,5 m2 * prehodi za pešce širine 4m, 50/50cm | m2 | 60 |  | 0
6.15 | 61 168 | Izdelava tankoslojne prečne in ostalih označb na vozišču z enokosponentno belo barvo, vključno 250 g/m2 posipa z drobci / kroglicami stekla, strojno, debelina plasti suhe snovi 250 µm, površina označbe nad 1,5 m2 * prehodi za pešce širine 2m, 40/40cm | m2 | 1.6 |  | 0
6.16 | 62 244 | Doplačilo za ročno izdelavo ostalih označb na vozišču, posamezna površina označbe nad 1,5 m2 * prehodi za pešce | m2 | 61.6 |  | 0
6.17 | 61 168 | Izdelava tankoslojne prečne in ostalih označb na vozišču z enokosponentno belo barvo, vključno 250 g/m2 posipa z drobci / kroglicami stekla, strojno, debelina plasti suhe snovi 250 µm, površina označbe nad 1,5 m2 * Oznaka območja omejene hitrosti, 5603-1 | m2 | 2.4 |  | 0
6.18 | 00 000 | Izdelava tankoslojne vzdolžne označbe na vozišču z enokomponentno rdečo barvo, vključno 250 g/m2 posipa z drobci / kroglicami stekla, strojno, debelina plasti suhe snovi 250 µm, širina črte 50 cm *Obroba oznalke območja omejene hitrosti, 5603-1 | m1 | 8.6 |  | 0
6.19 | 62 244 | Doplačilo za ročno izdelavo ostalih označb na vozišču, posamezna površina označbe nad 1,5 m2 * Oznaka območja omejene hitrosti, 5603-1 | m2 | 2.4 |  | 0
6.2 | 62 222 | Izdelava tankoslojne prečne in ostalih označb na vozišču z enokosponentno rumeno barvo, vključno 250 g/m2 posipa z drobci / kroglicami stekla, strojno, debelina plasti suhe snovi 200 µm, površina označbe do 0,6 do 1,0 m2 * rumeni trikotniki na rampi dimenzij 50 x 120 cm | m2 | 4.8 |  | 0
6.21 | 62 242 | Doplačilo za ročno izdelavo ostalih označb na vozišču, posamezna površina označbe od 1,1 do 1,5 m2 * rumeni trikotniki na rampi dimenzij 50 x 120 cm | m2 | 4.8 |  | 0
6.22 | 62 223 | Izdelava tankoslojne prečne in ostalih označb na vozišču z enokomponentno rumeno barvo, vključno 250 g/m2 posipa z drobci / kroglicami stekla, strojno, debelina plasti suhe snovi 200 µm, površina označbe 1,1 do 1,5 m2 * rumeni trikotniki na rampi dimenzij 75 x 180 cm | m2 | 6.75 |  | 0
6.23 | 62 243 | Doplačilo za ročno izdelavo ostalih označb na vozišču, posamezna površina označbe od 1,1 do 1,5 m2 * rumeni trikotniki na rampi dimenzij 75 x 180 cm | m2 | 6.75 |  | 0
6.24 | 62 222 | Izdelava tankoslojne prečne in ostalih označb na vozišču z enokosponentno belo barvo, vključno 250 g/m2 posipa z drobci / kroglicami stekla, strojno, debelina plasti suhe snovi 200 µm, površina označbe do 0,6 do 1,0 m2 * opozorilni trikotnik na kolesarski površini 120 x 80 cm | m2 | 1.11 |  | 0
6.25 | 62 242 | Doplačilo za ročno izdelavo ostalih označb na vozišču, posamezna površina označbe od 1,1 do 1,5 m2 * opozorilni trikotnik na kolesarski površini 120 x 80 cm | m2 | 1.11 |  | 0
6.26 | 00 000 | Izdelava tankoslojne prečne in ostalih označb na vozišču z enokomponentno belo barvo, vključno 250 g/m2 posipa z drobci / kroglicami stekla, strojno, debelina plasti suhe snovi 250 µm, površina označbe 0,6 do 1,0 m2 * oznake na kolesarskem pasu (puščice, kolo) na rdeči podlagi | m2 | 9 |  | 0
6.27 | 62 242 | Doplačilo za ročno izdelavo ostalih označb na vozišču, posamezna površina označbe 0,6 do 1,0 m2 * oznake na kolesarskem pasu | m2 | 9 |  | 0
6.28 | 62 165 | Izdelava tankoslojne prečne in ostalih označb na vozišču z enokomponentno belo barvo, vključno 250 g/m2 posipa z drobci / kroglicami stekla, strojno, debelina plasti suhe snovi 250 µm, površina označbe do 0,5 m2 * oznaka Sharrow na vozišču | m2 | 1.5 |  | 0
6.29 | 62 241 | Doplačilo za ročno izdelavo ostalih označb na vozišču, posamezna površina označbe do 0,5 m2 * oznaka Sharrow na vozišču | m2 | 1.5 |  | 0
6.3 | 62 162 | Izdelava tankoslojne prečne in ostalih označb na vozišču z enokomponentno belo barvo, vključno 250 g/m2 posipa z drobci / kroglicami stekla, strojno, debelina plasti suhe snovi 250 µm, širina črte 50 cm * STOP ČRTA | m1 | 5.35 |  | 0
6.31 | 62 236 | Doplačilo za ročno izdelavo tankoslojne označbe na vozišču, širina črte 50 cm * STOP ČRTA | m2 | 5.35 |  | 0
6.2.2 TAKTILNE OZNAČBE
6.32 | 00 000 | Dobava in vgraditev/lepljenje predfabriciranih termoplastičnih plošč s čepki za opozorilno vzdolžno označbo na površinah za pešce, dimenzij 30x30cm, rdeče barve. * taktilna oznaka za opozarjanje, kot npr. dobavitelja Tapefor d.o.o. ali Swarco oz. enakovredno | m2 | 12.42 |  | 0
6.33 | 00 000 | Dobava in vgraditev/lepljenje predfabriciranih termoplastičnih plošč z rebri za vodilne vzdolžne označbe na površinah za pešce, dimenzij 300x300x4mm, rumene barve. * taktilna oznaka za vodenje in usmerjanje, kot npr. dobavitelja Tapefor d.o.o. ali Swarco oz. enakovredno | m2 | 75.6 |  | 0
6.34 | 00 000 | Dobava in vgraditev/lepljenje predfabriciranih termoplastičnih plošč z rebri za označevalne vzdolžne označbe na površinah za pešce, dimenzij 300x300x4mm, modre barve. * taktilna oznaka za označevanje, kot npr. dobavitelja Tapefor d.o.o. ali Swarco oz. enakovredno | m2 | 3.9 |  | 0
6.35 | 00 000 | Izdelava debeloslojne vzdolžne označbe na vozišču z vročo plastiko z vmešanimi drobci / kroglicami stekla, vključno 200 g/m2 dodatnega posipa z drobci stekla, strojno, debelina plasti 3 mm, širina črte 12 cm , trakovi širine 3x3cm v razmiku 3cm. * taktilni vodilni trakovi | m1 | 45 |  | 0
6.4 OPREMA ZA ZAVAROVANJE PROMETA
6.36 | 00 000 | Dobava in vgraditev snemljivih Al stebričkov Ø100mm za omejevanje prometa višine 900mm nad terenom, rdeče/bele barve, dolžine 1200mm, vključno s temeljem iz betona C 16/20 dimenzij 30x30x30cm in talnim tulcem. (npr. art. 297 330, 397077 DO, 297 001 DO dobavitelja Ziegler ali enakovredno) | kos | 5 |  | 0
6.37 | 63 700* | Dobava in vgraditev fiksnih Al stebričkov Ø100mm za omejevanje prometa višine 900mm nad terenom, rdeče/bele barve, dolžine 900mm, vključno s temeljem iz betona C 16/20 dimenzij 30x30x30cm, podnožno jekleno ploščo 200x200x10mm in sidrnimi vijaki 4xSN M8/100. (npr. art. 297 326, 397077 DO, 297 990 DO dobavitelja Ziegler ali enakovredno) | kos | 39 |  | 0
6.38 | 00 000 | Razna nepredvidena dela, vpisana v gradbeni dnevnik. Dela se obračunajo na podlagi dejansko porabljenega časa. | % | 0.05 | 0 | 0
| 6 | OPREMA CEST SKUPAJ: |  |  |  | 0
7 |  | TUJE STORITVE
7.9 PREIZKUSI, NADZOR, TEHNIČNA DOKUMENTACIJA
7.01 | 79 311 | Projektantski nadzor * Sodelovanje pri koordinaciji med gradnjo,.. - (potrditve morebitnih sprememb projektnih rešitev /po potrditvi investitorja ali nadzora/ - kanalizacija) (po predračunu projektanta) | ur | 5 |  | 0
7.02 | 79 351 | Geomehanski nadzor *vključno z vpisi v gradbeni dnevnik, s kontrolnimi preiskavami in vzorčenjem na terenu ter izdelavo končnega poročila za potrebe dokazila o zanesljivosti! | ur | 1 |  | 0
7.03 | 00 000 | Identifikacija in označitev obstoječih podzemnih instalacij s strani pooblaščenih upravljalcev.. * Kanalizacija, L~ 350 m | kpl | 0.12857 |  | 0
7.04 | 00 000 | Identifikacija in označitev obstoječih podzemnih instalacij s strani pooblaščenih upravljalcev. * Plinovod, L~ 210m | kpl | 0.21429 |  | 0
7.05 | 00 000 | Identifikacija in označitev obstoječih podzemnih instalacij s strani pooblaščenih upravljalcev. * Telekomunikacijski vodi, L~ 240m | kpl | 0.1875 |  | 0
7.06 | 00 000 | Identifikacija in označitev obstoječih podzemnih instalacij s strani pooblaščenih upravljalcev. * Električni vodi, L~305m | kpl | 0.14754 |  | 0
7.07 | 00 000 | Nadzor upravljalca elektroenergetskega omrežja | ur | 1 |  | 0
7.08 | 00 000 | Nadzor upravljalca vodovodnega in kanalizacijskega omrežja | ur | 1 |  | 0
7.09 | 00 000 | Nadzor upravljalca plinovodnega omrežja | ur | 1 |  | 0
7.1 | 00 000 | Nadzor upravljalca telekomunikacijskega omrežja | ur | 1 |  | 0
7.11 | 00 000 | Izdelava varnostnega načrta * dopolnitev načrta iz faze projektiranja na fazo gradnje | kpl | 1 |  | 0
7.12 | 00 000 | Izdelava geodetskega posnetka in načrta novega stanja za potrebe PID | kpl | 1 |  | 0
7.13 | 00 000 | Snemanje vgrajenih podzemnih vodov pred zasipom in izdelava elaborata za vpis v kataster GJI | kpl | 1 |  | 0
7.14 | 00 000 | Izdelava elaborata za vpis v banko cestnih podatkov (BCP) | kpl | 1 |  | 0
7.15 | 00 000 | Izdelava Dokazila o zanesljivosti | kpl | 1 |  | 0
7.16 | 00 000 | Priprava, elaboriranje in dostava dokumentacije projektantu za potrebe izdelave PID projektov, vključno z vsemi vrisi, vpisi in opisi sprememb. Opomba: Vse spremembe morajo biti potrjene s strani nadzora in projektanta! | kpl | 1 |  | 0
7.17 | 79 514 | Izdelava projektne dokumentacije - projekt izvedenih del (PID) v aktivni in v 3-h tiskanih izvodih | kpl | 1 |  | 0
| 7 | TUJE STORITVE SKUPAJ: |  |  |  | 0

## REKAPITULACIJA-2B.FAZA_CESTA
Cesta: |  | LK 027130 TRDINOVA ULICA
Objekt: |  | UREDITEV TRDINOVE ULICE V BREŽICAH 2B. FAZA
Faza projekta: |  | PZI
Št. projekta: |  | DN-46/16
REKAPITULACIJA 2B. FAZA
1.0 | PREDDELA |  | 0
2.0 | ZEMELJSKA DELA |  | 0
3.0 | VOZIŠČNE KONSTRUKCIJE |  | 0
4.0 | ODVODNJAVANJE |  | 0
5.0 | GRADBENA IN OBRTNIŠKA DELA |  | 0
6.0 | OPREMA CEST |  | 0
7.0 | TUJE STORITVE |  | 0
| SKUPAJ: |  | 0
Datum: | DECEMBER, 2016

## POPIS_2B.FAZA_CESTA
| Cesta: | LK 027130 TRDINOVA ULICA
| Objekt: | UREDITEV TRDINOVE ULICE V BREŽICAH 2B. FAZA
| Faza projekta: | PZI
| Št. projekta: | DN-46/16
SPLOŠNI POGOJI ZA IZVAJANJE DEL
- | Vsa dela in kontrole je potrebno izvajati po projektu in v skladu z veljavnimi tehničnimi predpisi, normativi in standardi ob upoštevanju zahtev zakonodaje s področja varstva pri delu.
- | Izvajalec mora ravnati z odpadki, ki nastanejo pri izvajanju del zaradi gradnje skladno z Uredbo o ravnanju z odpadki, ki nastanejo pri gradbenih delih (Uradni list RS, št. 34/08).
- | Za vsa dela za katere niso podane posebne zahteve, smiselno upoštevati veljavne TSC ter Splošne in posebne tehnične pogoje (Skupnost za ceste, Ljubljana 1989).
- | Nepredvidena dela, ki lahko nastanejo pri izvedbi gradbenih del zaradi sprememb pri izvedbi in ki niso bile predvidene ( znane) v času projektiranja, ter prilagoditve glede na obstoječe stanje na objektu, se obračunajo na podlagi posredovane ponudbe za spremenjeno delo, z upoštevanjem kalkulativnih elementov osnovne ponudbe, potrjeno s strani pooblaščenega predstavnika investitorja!
- | Vsa morebiti potrebna odstopanja od projekta se izvajajo po predhodni konsultaciji s projektantom in po potrditvi s strani nadzora.
- | Za izbrane materiale in gradbene proizvode mora izvajalec pred vgradnjo na objektu zagotoviti ustrezna dokazila o preizkušanji in ustreznosti skladno s pripadajočimi standardi. Na zahtevo investitorja mora izvajalec predvsem za vidne dele ali elemente objekta zagotoviti vzorce oz. paleto materialov.
- | Potrjene spremembe je potrebno za potrebe PID sproti vpisovati v GD in GK ter risbe načrta.
- | V enotnih cenah za izvedbo zapor oz. začasne prometne ureditve morajo biti zajeti tudi stroški postavljanja, vzdrževanja in odstranitve začasne prometne signalizacije.
- | V enotnih cenah morajo biti zajete vse nabave, dobave, deponiranja in manipulacijo na gradbišču ter vsi ostali stroški po SPT (tč. 4.3.2) in PTP (Skupnost za ceste) vključno s pripravo dostopa, deponij ter varovanjem gradbene jame in upoštevanjem dodatnih opomb k posameznim postavkam.
- | Stroški izkopov in rušenja obstoječih objektov (asfalt, robniki, kanalizacija, jaški, ograje ipd.) morajo vključevati nakladanje na prevozno sredstvo, odvoz in stroški odlaganja na deponijo pa so zajeti v ločenih pripadajočih postavkah! Dodatni stroški se ne priznavajo!
- | V ceno vgradnje materialov in izvedbe del vključiti stroške notranje kontrole in izdelave končnega poročila (skladno s TSC, STP in PTP) ter na zahtevo nadzora tudi zunanje kontrole!
- | Vse stroške povezane z nepravilno vgrajenim ali nekvalitetnim materialom krije izvajalec!
- | V popisu za cesto je v območju zamenjave vezanih bitumenskih plasti zajeta zamenjava asfaltnih plasti v celoti, izravnave zaradi nadvišanja pa se izvedejo z bitudrobirjem. Spodnje nevezane plasti tampona/grede se predvidoma ohranijo. O potrebni zamenjavi nevezanih plasti odloči nadzornik po predhodni presoji in ugotovitvah geomehanskega nadzora!
- | Za gradnjo posteljice (kamnite grede) pod hodniki za pešce in kolesarskimi površinami je predvidena uporaba kamnitega drobljenca in prodca iz izkopa nevezanih plasti obstoječevoziščne konstrukcije v ocenjeni količini uporabnosti 70%. Delež dejanske uporabnosti določi nadzornik na podlagi presoje geomehanskega nadzora pri čemer se spremenijo količine dovedene kamnite grede ter količine odpadne mešanice kamnitega materiala - obračunajo se dejanske količine!
- | Organizacija gradbišča ter postavitev in odstranitev gradbiščnih objektov se upoštevajo v celoti za vsako samostojno fazo izvedbe. V primeru sočasne celotne izvedbe 1. in 2. faze projekta se te postavke unificirajo.
Zap. št. | Šifra TSC | OPIS | EM | KOLIČINA | CENA [EUR/EM] | VREDNOST [EUR]
1 |  | PREDDELA
1.1 GEODETSKA DELA
1.01 | 11 121 | Obnova in zavarovanje zakoličbe osi trase ostale javne ceste v ravninskem terenu | km | 0.255 |  | 0
1.02 | 11 221 | Postavitev in zavarovanje prečnega profila ostale javne ceste v ravninskem terenu * zakoličenje profilov dvostransko s količki 4x4x30cm | kos | 17 |  | 0
1.03 | 11 313 | Zakoličenje ter dajanje in preverjanje višin in smeri zakoličbenih točk | kos | 37 |  | 0
1.2 ČIŠČENJE TERENA
1.2.1 ODSTRANITEV GRMOVJA, DREVES, VEJ IN PANJEV
1.04 | 12 132 | Odstranitev grmovja in dreves z debli premera do 10 cm ter vej na redko porasli površini - strojno | m2 | 145 |  | 0
1.05 | 12 151 | Posek in odstranitev drevesa z deblom premera 11 do 30 cm ter odstranitev vej | kom | 5 |  | 0
1.06 | 12 161 | Odstranitev panja s premerom 11 do 30 cm z odvozom na deponijo na razdaljo do 100 m | kom | 5 |  | 0
1.2.3 PORUŠITEV IN ODSTRANITEV VOZIŠČNIH KONSTRUKCIJ
1.07 | 12 321 | Porušitev in odstranitev asfaltne plasti v debelini do 5 cm. | m2 | 358.442 |  | 0
1.08 | 12 322 | Porušitev in odstranitev asfaltne plasti v debelini 6 do 10 cm. | m2 | 1281.22 |  | 0
1.09 | 12 323 | Porušitev in odstranitev asfaltne plasti v debelini nad 10 cm. | m2 | 0 |  | 0
1.1 | 12 291 | Porušitev in odstranitev ograje iz žične mreže | m1 | 182 |  | 0
1.11 | 12 371 | Rezkanje in odvoz asfaltne krovne plasti v debelini do 3 cm | m2 | 26 |  | 0
1.12 | 12 381 | Rezanje asfaltne plasti s talno diamantno žago, debele do 5cm. | m1 | 0 |  | 0
1.13 | 12 382 | Rezanje asfaltne plasti s talno diamantno žago, debele 6 do 10 cm | m1 | 30 |  | 0
1.14 | 12 391 | Porušitev in odstranitev robnika iz cementnega betona * Strojno rušenje obstoječih betonskih robnikov 15/25cm in temeljev s strojnim nakladanjem na prevozno sredstvo. | m1 | 240 |  | 0
1.15 | 12 391 | Porušitev in odstranitev robnika iz cementnega betona * Strojno rušenje obstoječih betonskih robnikov 5/20cm in temeljev s strojnim nakladanjem na prevozno sredstvo. | m1 | 240 |  | 0
1.2.4 PORUŠITEV IN ODSTRANITEV OBJEKTOV
1.16 | 12 421 | Porušitev in odstranitev kanalizacije iz cevi s premerom do 40 cm * odstranitev obstoječe meteorne kanalizacije po potrebi oz. predhodni presoji nadzora | m1 | 130 |  | 0
1.17 | 12 431 | Porušitev in odstranitev jaška z notranjo stranico/premerom do 60 cm * obstoječi vtočni jaški meteorne kanalizacije | m1 | 10 |  | 0
1.18 | 12 497 | Porušitev in odstranitev elementa (temelj znakov) iz cementnega betona | m3 | 0.63617 |  | 0
1.19 | 12 498 | Porušitev in odstranitev elementa (stebrički prometnih znakov) | kos | 9 |  | 0
1.2 | 12 497 | Porušitev in odstranitev elementa (temelj, plošča) iz cementnega betona * temelj v km 318.50 desno | m3 | 1 |  | 0
1.21 | 12 498 | Porušitev in odstranitev obstoječe linijske rešetke * rešetka na uvozu "Utrip" | m1 | 6 |  | 0
1.22 | 00 000 | Višinska prilagoditev obstoječih okroglih LTŽ pokrovov na obstoječih jaških (kanalizacija, telefon, vodovod, elektrika, ... ) po detajlih načrta. * Vključno z demontažo, odvozom na začasno deponijo do 500m, predhodnim čiščenjem ter ponovno vgradnjo pokrovov s prilagoditvijo novi višinski ureditvi z napravo ležišča, polaganjem v cem. malto 1:3 ter ostalimi pom. deli, napravo malte in prenosi do mesta vgraditve. Okrogli pokrovi na vseh jaških tangirane ulice. | kos | 4 |  | 0
1.23 | 00 000 | Višinska prilagoditev obstoječih pravokotnih LTŽ pokrovov 60x60cm z AB okvirji na obstoječih jaških (kanalizacija, telefon, vodovod, elektrika, ... ) po detajlih načrta. * Vključno z demontažo, odvozom na začasno deponijo do 500m, predhodnim čiščenjem ter ponovno vgradnjo pokrovov s prilagoditvijo novi višinski ureditvi z napravo ležišča, polaganjem v cem. malto 1:3 ter ostalimi pom. deli, napravo malte in prenosi do mesta vgraditve. Kvadratni pokrovi na vseh jaških tangirane ulice. | kos | 5 |  | 0
1.24 | 00 000 | Višinska prilagoditev uličnih kap z demontažo in odstranitvijo obstoječih uličnih kap plinovoda z vgradnjo teleskopskih uličnih kap z nadvišanjem in prilagoditvijo novi višinski ureditvi po detajlih načrta. * Vključno z napravo ležišča, obsipavanjem z betonom C12/15 ter ostalimi pom. deli, napravo betona in prenosi do mesta vgraditve. Ulične kape na izpihovalnih in kondenčnih ceveh tangirane ulice. | kos | 1 |  | 0
1.2.2 ODSTRANITEV PROMETNE SIGNALIZACIJE IN OPREME
1.25 | 12 281 | Odstranitev prometnega znaka s stranico/ premerom 400 mm | kos | 6 |  | 0
1.26 | 12 282 | Odstranitev prometnega znaka s stranico/ premerom 600 mm | kos | 5 |  | 0
1.3 OSTALA PREDDELA
1.3.2 PRIPRAVLJALNA DELA PRI OBJEKTIH
1.27 | 13 293 | Začasna prestavitev inštalacij PTT kabelskega voda na območju objekta * Telekomunikacijski vodi na križanjih (3m/kos) in območju zidu-1, L~ 20m, po potrebi | m1 | 23 |  | 0
1.28 | 13 291 | Začasna prestavitev inštalacij elektroenergetskega kabelskega voda nizke napetosti na območju objekta * NN vodi na križanjih (3m/kos) in območju zidu-1, L~ 20m, po potrebi | m1 | 41 |  | 0
1.3.1 OMEJITEV PROMETA
1.29 | 13 141 | Ureditev in preusmeritev prometa po enem voznem pasu s semaforji ter pripadajočo horizontalno in vertikalno signalizacijo po revidiranem in potrjenem načrtu prometne ureditve * FAZA2 - etapa 3A in 3B | dan | 15 |  | 0
1.3 | 13 141 | Ureditev in preusmeritev prometa po enem voznem pasu s semaforji ter pripadajočo horizontalno in vertikalno signalizacijo po revidiranem in potrjenem načrtu prometne ureditve * FAZA2-etapa 4A in 4B | dan | 5 |  | 0
1.31 | 13 141 | Ureditev in preusmeritev prometa po enem voznem pasu s semaforji ter pripadajočo horizontalno in vertikalno signalizacijo po revidiranem in potrjenem načrtu prometne ureditve * FAZA2-etapa 5A in 5B | dan | 15 |  | 0
1.32 | 13 111 | Zavarovanje gradbišča v času gradnje s popolno zaporo in ureditvijo obvozov. * alternativna ureditev FAZA 2-etapa 3 | dan | 10 |  | 0
1.33 | 13 111 | Zavarovanje gradbišča v času gradnje s popolno zaporo in ureditvijo obvozov. * alternativna ureditev FAZA 2-etapa 5 | dan | 20 |  | 0
1.34 | 13 311 | Organizacija gradbišča – postavitev začasnih objektov | kom | 1 |  | 0
1.35 | 13 312 | Organizacija gradbišča – odstranitev začasnih objektov | kom | 1 |  | 0
1.36 | 00 000 | Razna nepredvidena dela, vpisana v gradbeni dnevnik. Dela se obračunajo na podlagi dejansko porabljenega časa. | % | 0.05 | 0 | 0
| 1 | PREDDELA SKUPAJ: |  |  |  | 0
2 |  | ZEMELJSKA DELA IN TEMELJENJE
2.1 IZKOPI
2.01 | 21 114 | Površinski izkop plodne zemljine – 1. kategorije – strojno z nakladanjem | m3 | 188.6707 |  | 0
2.02 | 21 224 | Široki izkop vezljive zemljine – 3. kategorije – strojno z nakladanjem | m3 | 319.1278 |  | 0
2.03 | 21 234 | Široki izkop zrnate kamnine – 3. kategorije – strojno z nakladanjem * Izkop pod obstoječim voziščem, pločnikom in bankinami. | m3 | 468.761 |  | 0
2.04 | 21 224 | Doplačilo za ročni izkop vezljive zemljine – 3. kategorije * izkop za temelje prometnih znakov 0.13m3/kos | m3 | 0.58905 |  | 0
2.2 PLANUM TEMELJNIH TAL
2.05 | 22 112 | Ureditev planuma temeljnih tal vezljive zemljine – 3. kategorije * Planum izkopa v območju razširitev/novogradnje. | m2 | 1580 |  | 0
2.06 | 22 114 | Ureditev planuma temeljnih tal mehke kamnine – 4. kategorije * Planum izkopa obstoječe nevezane zmesi prodca/drobljenca v območju sanacije vozišča. | m2 | 770 |  | 0
2.4 NASIPI, ZASIPI, KLINI, POSTELJICA IN GLINASTI NABOJ
2.07 | 24 119 | Izdelava posteljice iz mešanih kamnitih zrn v debelini 30 cm * greda hodnikov za pešce; 70% kamniti material iz izkopa vozišča z dobavo iz začasne deponije na gradbišču - predhodno preveriti primernost materiala za vgradnjo v nasip | m3 | 158.5724 |  | 0
2.08 | 24 421 | Vgraditev posteljice v debelini plasti do 30 cm iz zrnate kamnine – 3. kategorije. * greda hodnikov za pešce; 30% kamniti material - GW-GM 0/64mm do 0/100mm | m3 | 67.9596 |  | 0
2.09 | 24 441 | Vgraditev posteljice v debelini plasti do 40 cm iz zrnate kamnine – 3. kategorije. * kamnita greda GW-GM 0/64mm do 0/100mm | m3 | 376.732 |  | 0
2.5 BREŽINE IN ZELENICE
2.1 | 25 122 | Humuziranje brežine z valjanjem, v debelini do 15 cm - strojno (humusni material od izkopa) | m2 | 347.803 |  | 0
2.11 | 25 151 | Doplačilo za zatravitev s semenom | m2 | 347.803 |  | 0
2.12 | 25 188 | Zasaditev raznih drevesnih in grmovnih vrst na zelenici, visokih 80 do 100 cm * dobava in zasaditev žive meje (Ligustrum ovalifolium - kalina), z vsemi deli, transporti in materialom (5kos/m) | kos | 55 |  | 0
2.13 | 00 000 | Presaditev drevesnih in grmovnih vrst na zelenici, visokih nad 120 cm * obst. ciprese, z vsemi deli, transporti in materialom (1kos/m). | kos | 1 |  | 0
2.14 | 00 000 | Presaditev raznih drevesnih in grmovnih vrst na zelenici, visokih nad 120 cm * obst. okrasne grmovnice in drevesa, z vsemi deli, transporti in materialom. | kos | 5 |  | 0
2.15 | 25 189 | Zasaditev raznih drevesnih in grmovnih vrst na zelenici, visokih nad 120 cm * dobava in zasaditev smrek (Picea sitchensis - Smreka sitka), z vsemi deli, transporti in materialom (1kos/m) | kos | 11 |  | 0
2.16 | 25 187 | Presaditev grmovnih vrst na zelenici, visokih od 40 do 80cm cm * obst. žive meje, z vsemi deli, transporti in materialom (5kos/m) | kos | 150 |  | 0
2.17 | 25 251 | Zaščita brežine z montažnimi elementi iz cementnega betona, zapolnjenimi s humusom, po načrtu * (ZID-1), LxH=17.50x0.85m * betonski elementi kot npr. Gorec dimenzij 44x40x25cm vgrajene brez razmika ali enakovredno vključno z dodatnimi izkopi, posteljico, temeljem, zasipom, drenažo, humusiranjem in sajenjem sadik ter potrebnim materialom po detajlih v načrtu | kpl | 1 |  | 0
2.18 | 25 251 | Zaščita brežine z montažnimi elementi iz cementnega betona, zapolnjenimi s humusom, po načrtu * (ZID-2), LxH=5.00x0.50m * betonski elementi kot npr. Gorec dimenzij 44x40x25cm vgrajene brez razmika ali enakovredno vključno z dodatnimi izkopi, posteljico, temeljem, zasipom, drenažo, humusiranjem in sajenjem sadik ter potrebnim materialom po detajlih v načrtu | kpl | 1 |  | 0
2.19 | 25 251 | Zaščita brežine z montažnimi elementi iz cementnega betona, zapolnjenimi s humusom, po načrtu * (ZID-3), LxH=27.00x1.25m * betonske škarpnice kot npr. Gorec dimenzij 44x40x25cm vgrajene brez razmika ali enakovredno vključno z dodatnimi izkopi, posteljico, temeljem, zasipom, drenažo, humusiranjem in sajenjem sadik ter potrebnim materialom po detajlih v načrtu | kpl | 1 |  | 0
2.9 PREVOZI, RAZPROSTIRANJE IN UREDITEV DEPONIJ MATERIALA
2.2 | 29 111 | Prevoz materiala na razdaljo nad 200 do 500 m * prevoz plodne zemljine in kamnitega materiala na začasno deponijo na gradbišču (1.8 t/m3) | t | 379.3371 |  | 0
2.21 | 29 121 | Prevoz materiala na razdaljo nad 10 do 15 km * odpadni asfalt (2,0 t/m3) in odpadna zemljina (1,8 t/m3) | t | 1299.1447 |  | 0
2.22 | 29 141 | Ureditev deponije zemljine * nasip do višine 1m; plodna zemljina-humus iz izkopa za humusiranje | m2 | 52.1704 |  | 0
2.23 | 29 142 | Ureditev deponije kamnine * nasip višine do 1,5m; kamniti material iz izkopa pod voziščem in pločnikom za vgradnjo v posteljico pod pločniki in kolesarskimi površinami | m2 | 105.7149 |  | 0
2.24 | 29 152 | Odlaganje odpadne zmesi zemljine in kamnine * izkop zemljine ter višek izkopa humusa in izkopa kamnitega prodca za cesto, izkop zemljine za kanale in zidove * predaja zbiralcu vključno s taksami | m3 | 602.1832 |  | 0
2.25 | 29 153 | Odlaganje odpadnega asfalta na komunalno deponijo * predaja predelovalcu, vključno s taksami | m3 | 107.6075 |  | 0
2.26 | 29 154 | Odlaganje odpadnega cementnega betona na komunalno deponijo * predaja predelovalcu, vključno s taksami | m3 | 33.8043 |  | 0
2.2 | 00 000 | Razna nepredvidena dela, vpisana v gradbeni dnevnik. Dela se obračunajo na podlagi dejansko porabljenega časa. | % | 0.05 | 0 | 0
ZEMELJSKA DELA IN TEMELJENJE SKUPAJ: | [5 empty] | 0
3 |  | VOZIŠČNE KONSTRUKCIJE
3.1 NOSILNE PLASTI
3.1.1 NEVEZANE NOSILNE PLASTI
3.01 | 31 131 | Izdelava nevezane nosilne plasti enakomerno zrnatega drobljenca iz kamnine v debelini do 20 cm * drobljenec GW-GM 0/32mm pod voziščem | m3 | 153.886 |  | 0
3.02 | 31 131 | Izdelava nevezane nosilne plasti enakomerno zrnatega drobljenca iz kamnine v debelini do 20 cm * drobljenec GW-GM 0/32mm pod hodniki za pešce | m3 | 112.628 |  | 0
3.03 | 23 312 | Dobava in vgraditev geotekstilije za ločilno plast (po načrtu), natezna trdnost nad 12 do 14 kN/m2 * Ocena 20% celotne površine; vgradnja po potrebi/presoji geomehanika na planum temeljnih tal pred vgradnjo kamnite grede (vključno z vihanjem robov) | m2 | 480 |  | 0
3.1.3 ASFALTNE NOSILNE PLASTI
3.04 | 31 454 | Izdelava nosilne plasti bituminizirane zmesi AC 16 base B 50/70 A4 v debelini 7 cm | m2 | 1304.11 |  | 0
3.05 | 31 454 | Izdelava nosilne plasti bituminizirane zmesi AC 16 base B 50/70 A4 v debelini 7 cm * obnova cestnih priključkov | m2 | 133.83 |  | 0
3.06 | 31 475 | Izravnava asfaltne podlage z bituminizirano zmesjo AC 16 base B 50/70 A2 * izravnava sklonov od 3,5 do 8cm (2.5 t/m3) | t | 55.755 |  | 0
3.2 OBRABNE IN ZAPORNE PLASTI
3.2.2 ASFALTNE OBRABNE IN ZAPORNE PLASTI BITUMENSKI BETONI
3.07 | 59 831 | Zatesnitev mejnih površin – stikov, širokih do 20 mm in globokih do 4 cm, s predhodnim premazom bližnjih površin in zapolnitvijo z bitumensko zmesjo za tesnjenje stikov * navezava na obstoječe vozišče | m1 | 30 |  | 0
3.08 | 35 571 | Pobrizg podlage s cestogradbenim bitumnom B v količini 0,7 kg/m2 * pred vgradnjo vezane nosilne plasti. | m2 | 1438.795 |  | 0
3.09 | 32 247 | Izdelava obrabne in zaporne plasti bituminizirane zmesi AC 8 surf B 70/100 A4 v debelini 3 cm * vozišče | m2 | 1304.965 |  | 0
3.1 | 32 247 | Izdelava obrabne in zaporne plasti bituminizirane zmesi AC 8 surf B 70/100 A4 v debelini 3 cm * obnova cestnih priključkov | m2 | 133.83 |  | 0
3.11 | 32 256 | Izdelava obrabne in zaporne plasti bituminizirane zmesi AC 8 surf, vezivo B 70/100, razred bituminizirane zmesi A5, v debelini 5 cm * površine za pešce in kolesarje | m2 | 617.95 |  | 0
3.5 ROBNIKI
3.12 | 00 000 | Dobava in vgraditev predfabriciranega dvignjenega robnika iz cementnega betona s prerezom 15/25 cm vključno s temeljem iz cementnega betona C16/20 | m1 | 230 |  | 0
3.13 | 00 000 | Dobava in vgraditev predfabriciranega robnika iz cementnega betona s prerezom 15/25 cm vključno s temeljem iz cementnega betona C16/20 * pogreznjen robnik na priključkih in klančinah h=0cm | m1 | 65 |  | 0
3.14 | 00 000 | Dobava in vgraditev predfabriciranega pogreznjenega vrtnega robnika iz cementnega betona s prerezom 5/20 cm vključno s temeljem iz cementnega betona C16/20 | m1 | 220 |  | 0
3.6 BANKINE
3.15 | 36 131 | Izdelava bankine iz drobljenca, široke do 0,50 m | m2 | 250 |  | 0
3.16 | 00 000 | Razna nepredvidena dela, vpisana v gradbeni dnevnik. Dela se obračunajo na podlagi dejansko porabljenega časa. | % | 0.05 | 0 | 0
| 3 | VOZIŠČNE KONSTRUKCIJE SKUPAJ: |  |  |  | 0
4 |  | ODVODNJAVANJE
4.01 | 11 131 | Obnova in zavarovanje zakoličbe trase komunalnih vodov v ravninskem terenu | km | 0.24333 |  | 0
4.02 | 11 231 | Postavitev in zavarovanje prečnega profila za komunalne vode v ravninskem terenu | kom | 13 |  | 0
2.1 IZKOPI
4.03 | 21 324 | Izkop vezljive zemljine/zrnate kamnine – 3. kategorije za temelje, kanalske rove, prepuste, jaške in drenaže, širine do 1,0 m in globine 1,1 do 2,0 m – strojno, planiranje dna ročno * izkop v predhodno utjeni kamniti gredi | m3 | 76.617 |  | 0
4.04 | 21 314 | Izkop vezljive zemljine/zrnate kamnine – 3. kategorije za temelje, kanalske rove, prepuste, jaške in drenaže, širine do 1,0 m in globine do 1,0 m – strojno, planiranje dna ročno * izkop v vezljivi zemljini (trda glina) pod planumom tem. tal vozišča | m3 | 117.1858 |  | 0
2.4 NASIPI, ZASIPI
4.05 | 24 218 | Zasip z zrnato kamnino – 3. kategorije z dobavo iz kamnoloma (zasipanje jarkov po obbetoniranju cevi) * dodatni zasip jarka obbetoniranih cevi pod voziščem na križanjih ceste do planuma izkopa ceste * začasna navezava na obst. kanal-ocena | m3 | 5 |  | 0
4.06 | 00 000 | Zasipanje jarkov s prej izkopanim materialom za kamnito gredo z utrjevanjem. | m3 | 38.3085 |  | 0
4.1 POVRŠINSKO ODVODNJAVANJE
4.07 | 41 341 | Izdelava koritnice iz bitumenskega betona, debeline 3 cm, in bituminiziranega drobljenca, povprečne debeline 6 cm, ob že zgrajenem robniku, na obstoječo podlago, široke 50 cm * asfaltna koritnica 50cm | m1 | 50 |  | 0
4.08 | 00 000 | Dobava in vgraditev predfabriciranega dvignjenega robnika iz cementnega betona s prerezom 15/25 cm vključno s temeljem iz cementnega betona C16/20 * betonski robnik asfaltne koritnice | m1 | 50 |  | 0
4.09 | 41 431 | Zavarovanje dna kadunjastega jarka s plastjo bitumenskega betona, debelo 3 cm, in plastjo bituminiziranega drobljenca, debelo 5 cm, širokega 50 cm * asfaltna mulda 50cm | m1 | 168 |  | 0
4.2 GLOBINSKO ODVODNJAVANJE - DRENAŽE
4.1 | 42 163 | Izdelava vzdolžne in prečne drenaže, globoke do 1,0 m, na podložni plasti iz cementnega betona, s trdimi plastičnimi cevmi premera 15 cm * Drenažno kanalizacijske rebraste cevi HDPE R DK DN 150 120°, vključno s podložno plastjo iz cementnega betona C 12/15. | m1 | 29.05 |  | 0
4.11 | 42 164 | Izdelava vzdolžne in prečne drenaže, globoke do 1,0 m, na podložni plasti iz cementnega betona, s trdimi plastičnimi cevmi premera 20 cm * Drenažno kanalizacijske rebraste cevi HDPE R DK DN 200 120°, vključno s podložno plastjo iz cementnega betona C 12/15. | m1 | 207.28 |  | 0
4.12 | 42 312 | Zasip cevne drenaže z zmesjo kamnitih zrn, obvito z geosintetikom, z 0,21 do 0,4 m3/m1, po načrtu | m1 | 236.33 |  | 0
4.3 GLOBINSKO ODVODNJAVANJE - KANALIZACIJA
4.13 | 43 191 | Izdelava kanalizacije iz cevi iz polietilena, vključno s podložno plastjo iz cementnega betona, premera 15 cm, v globini do 1,0 m * HDPE DN150 pod voziščem | m1 | 7 |  | 0
4.14 | 42 192 | Izdelava kanalizacije iz cevi iz polietilena, vključno s podložno plastjo iz cementnega betona, premera 20 cm, v globini do 1,0 m * HDPE DN200 pod voziščem * začasna navezava na obst. kanal | m1 | 5 |  | 0
4.15 | 43 291 | Obbetoniranje cevi za kanalizacijo s cementnim betonom C 16/20, po detajlu iz načrta, premera 15 cm * beton 0,09m3/m1 | m1 | 7 |  | 0
4.16 | 43 292 | Obbetoniranje cevi za kanalizacijo s cementnim betonom C 16/20, po detajlu iz načrta, premera 20 cm * betona 0,12m3/m1 * začasna navezava na obst. kanal-ocena | m1 | 5 |  | 0
4.17 | 43 292 | Dobava in vgrajevanje PVC/PE odcepnega kosa T-kos DN200/160 45° * vključno s spojkami in tesnili ter obbetoniranjem s cementnim betonom C 16/20, po detajlu iz načrta | kos | 4 |  | 0
4.18 | 43 292 | Dobava in vgrajevanje PVC/PE kolena Q-kos DN160 45° * vključno s spojkami in tesnili ter obbetoniranjem s cementnim betonom C 16/20, po detajlu iz načrta | kos | 4 |  | 0
4.19 | 43 831 | Preskus tesnosti cevi premera do 20 cm * preizkus skladno s SIST EN 1610, vključno z izdelavo poročila in dokazila | m1 | 248.33 |  | 0
4.4 JAŠKI
4.2 | 44 322 | Izdelava jaška iz polietilena, krožnega prereza s premerom 40 cm, globokega 1,0 do 1,5 m | kos | 4 |  | 0
4.21 | 44 362 | Izdelava jaška iz polietilena, krožnega prereza s premerom 80 cm, globokega 1,0 do 1,5 m | kos | 5 |  | 0
4.22 | 44 859 | Dobava in vgraditev rešetke iz duktilne litine z nosilnostjo 400 kN, s prerezom 500/300 mm (ravna) | kos | 3 |  | 0
4.23 | 44 859 | Dobava in vgraditev rešetke iz duktilne litine z nosilnostjo 400 kN, s prerezom 500/300 mm (konkavna) | kos | 6 |  | 0
4.24 | 00 000 | Dobava in polaganje linijskega montažnega požiralnika z nosilnostjo rešetke D400, širine 15 cm, z vsemi deli, transporti in materialom. (Utrip) | m1 | 9.5 |  | 0
4.25 | 44 952 | Dobava in vgraditev pokrova iz duktilne litine z nosilnostjo 125 kN, krožnega prereza s premerom 600 mm | kos | 5 |  | 0
4.26 | 00 000 | Razna nepredvidena dela, vpisana v gradbeni dnevnik. Dela se obračunajo na podlagi dejansko porabljenega časa. | % | 0.1 | 0 | 0
| 5 | ODVODNJAVANJE SKUPAJ: |  |  |  | 0
5 |  | GRADBENA IN OBRTNIŠKA DELA
5.8 KLJUČAVNIČARSKA DELA
5.01 | 00 000 | Dobava in montaža žične ograje, skupaj z izdelavo temeljev in PVCstebrički, skupaj z vsemi pom. deli, prenosi in materiali (višina ograje H=1,0 m) | m1 | 212 |  | 0
5.02 | 00 000 | Dobava in montaža panelne ograje, skupaj z izdelavo temeljev in PVC stebrički, skupaj z vsemi pom. deli, prenosi in materiali (višina ograje H=1,5 m) | m1 | 15 |  | 0
5.03 | 00 000 | Razna nepredvidena dela, vpisana v gradbeni dnevnik. Dela se obračunajo na podlagi dejansko porabljenega časa. | % | 0.1 | 0 | 0
| 5 | GRADBENA IN OBRTNIŠKA DELA SKUPAJ: |  |  |  | 0
6 |  | OPREMA CEST
6.1 POKONČNA OPREMA CEST
6.01 | 61 122 | Izdelava temelja iz cementnega betona C 12/15, globine 80 cm, premera 30 cm | kom | 2 |  | 0
6.02 | 61 217 | Dobava in vgraditev stebrička za prometni znak iz vroče cinkane jeklene cevi s premerom 64 mm, dolge 3500 mm | kos | 2 |  | 0
6.03 | 61 712 | Dobava in pritrditev prometnega znaka, podloga iz vroče cinkane jeklene pločevine, znak z belo barvo-folijo RA2 vrste, velikost od 0,11 do 0,20 m2 * okrogli znak fi 40cm | kom | 1 |  | 0
6.04 | 61 713 | Dobava in pritrditev prometnega znaka, podloga iz vroče cinkane jeklene pločevine, znak z rdečo barvo-folijo RA3 vrste, velikost od 0,21 do 0,40 m2 * osemkotni znak fi 60cm (2102) | kom | 2 |  | 0
6.05 | 61 711 | Dobava in pritrditev prometnega znaka, podloga iz vroče cinkane jeklene pločevine, znak z belo barvo-folijo RA2 vrste, velikost 0,10 m2 * pravokotni znak 40x20cm | kom | 1 |  | 0
6.2.1 OZNAČBE NA VOZIŠČU
6.06 | 62 112 | Izdelava tankoslojne vzdolžne označbe na vozišču z enokosponentno belo barvo, vključno 250 g/m2 posipa z drobci / kroglicami stekla, strojno, debelina plasti suhe snovi 200 µm, širina črte 12 cm | m1 | 20 |  | 0
6.07 | 62 111 | Izdelava tankoslojne vzdolžne označbe na vozišču z enokosponentno belo barvo, vključno 250 g/m2 posipa z drobci / kroglicami stekla, strojno, debelina plasti suhe snovi 200 µm, širina črte 10 cm * ločilna črta na kolesarskem pasu | m1 | 227 |  | 0
6.08 | 62 251 | Doplačilo za izdelavo prekinjenih vzdolžnih označb na vozišču, širina črte 10 cm | m1 | 45 |  | 0
6.09 | 61 168 | Izdelava tankoslojne prečne in ostalih označb na vozišču z enokosponentno belo barvo, vključno 250 g/m2 posipa z drobci / kroglicami stekla, strojno, debelina plasti suhe snovi 250 µm, površina označbe nad 1,5 m2 * prehodi za pešce širine 2m, 40/40cm | m2 | 28 |  | 0
6.1 | 62 244 | Doplačilo za ročno izdelavo ostalih označb na vozišču, posamezna površina označbe nad 1,5 m2 * prehodi za pešce | m2 | 28 |  | 0
6.11 | 62 165 | Izdelava tankoslojne prečne in ostalih označb na vozišču z enokomponentno belo barvo, vključno 250 g/m2 posipa z drobci / kroglicami stekla, strojno, debelina plasti suhe snovi 250 µm, površina označbe do 0,5 m2 * oznaka Sharrow na vozišču | m2 | 4.5 |  | 0
6.12 | 62 241 | Doplačilo za ročno izdelavo ostalih označb na vozišču, posamezna površina označbe do 0,5 m2 * oznaka Sharrow na vozišču | m2 | 4.5 |  | 0
6.13 | 62 162 | Izdelava tankoslojne prečne in ostalih označb na vozišču z enokomponentno belo barvo, vključno 250 g/m2 posipa z drobci / kroglicami stekla, strojno, debelina plasti suhe snovi 250 µm, širina črte 50 cm * STOP ČRTA | m1 | 2.52 |  | 0
6.14 | 62 236 | Doplačilo za ročno izdelavo tankoslojne označbe na vozišču, širina črte 50 cm * STOP ČRTA | m2 | 2.52 |  | 0
6.15 | 00 000 | Razna nepredvidena dela, vpisana v gradbeni dnevnik. Dela se obračunajo na podlagi dejansko porabljenega časa. | % | 0.05 | 0 | 0
| 6 | OPREMA CEST SKUPAJ: |  |  |  | 0
7 |  | TUJE STORITVE
7.9 PREIZKUSI, NADZOR, TEHNIČNA DOKUMENTACIJA
7.01 | 79 311 | Projektantski nadzor * Sodelovanje pri koordinaciji med gradnjo,.. - (potrditve morebitnih sprememb projektnih rešitev /po potrditvi investitorja ali nadzora/ - kanalizacija) (po predračunu projektanta) | ur | 30 |  | 0
7.02 | 79 351 | Geomehanski nadzor *vključno z vpisi v gradbeni dnevnik, s kontrolnimi preiskavami in vzorčenjem na terenu ter izdelavo končnega poročila za potrebe dokazila o zanesljivosti! | ur | 7 |  | 0
7.03 | 00 000 | Identifikacija in označitev obstoječih podzemnih instalacij s strani pooblaščenih upravljalcev. * Vodovod, L~ 20 m | kpl | 20 |  | 0
7.04 | 00 000 | Identifikacija in označitev obstoječih podzemnih instalacij s strani pooblaščenih upravljalcev.. * Kanalizacija, L~ 350 m | kpl | 1 |  | 0
7.05 | 00 000 | Identifikacija in označitev obstoječih podzemnih instalacij s strani pooblaščenih upravljalcev. * Plinovod, L~ 210m | kpl | 0.42857 |  | 0
7.06 | 00 000 | Identifikacija in označitev obstoječih podzemnih instalacij s strani pooblaščenih upravljalcev. * Telekomunikacijski vodi, L~ 240m | kpl | 0.5 |  | 0
7.07 | 00 000 | Identifikacija in označitev obstoječih podzemnih instalacij s strani pooblaščenih upravljalcev. * Električni vodi, L~305m | kpl | 0.85246 |  | 0
7.08 | 00 000 | Nadzor upravljalca elektroenergetskega omrežja | ur | 4 |  | 0
7.09 | 00 000 | Nadzor upravljalca vodovodnega in kanalizacijskega omrežja | ur | 3 |  | 0
7.1 | 00 000 | Nadzor upravljalca plinovodnega omrežja | ur | 2 |  | 0
7.11 | 00 000 | Nadzor upravljalca telekomunikacijskega omrežja | ur | 2.5 |  | 0
7.12 | 00 000 | Izdelava varnostnega načrta * dopolnitev načrta iz faze projektiranja na fazo gradnje | kpl | 1 |  | 0
7.13 | 00 000 | Izdelava geodetskega posnetka in načrta novega stanja za potrebe PID | kpl | 1 |  | 0
7.14 | 00 000 | Snemanje vgrajenih podzemnih vodov pred zasipom in izdelava elaborata za vpis v kataster GJI | kpl | 1 |  | 0
7.15 | 00 000 | Izdelava elaborata za vpis v banko cestnih podatkov (BCP) | kpl | 1 |  | 0
7.16 | 00 000 | Izdelava Dokazila o zanesljivosti | kpl | 1 |  | 0
7.17 | 00 000 | Priprava, elaboriranje in dostava dokumentacije projektantu za potrebe izdelave PID projektov, vključno z vsemi vrisi, vpisi in opisi sprememb. Opomba: Vse spremembe morajo biti potrjene s strani nadzora in projektanta! | kpl | 1 |  | 0
7.18 | 79 514 | Izdelava projektne dokumentacije - projekt izvedenih del (PID) v aktivni in v 3-h tiskanih izvodih | kpl | 1 |  | 0
| 7 | TUJE STORITVE SKUPAJ: |  |  |  | 0