## Skupna rekapitulacija
OBJEKT: |  | UMESTITEV DVIGALA Občina Brežice
INVESTITOR: |  |  | OBČINA BREŽICE
ŠT. PROJEKTA: |  |  | A-24-03
VRSTA PROJEKTA: |  |  | PZI
REKAPITULACIJA GOI PONUDBENE CENE
Skupaj
A/ GRADBENA DELA |  |  |  |  | 1200
B/ OBRTNIŠKA DELA |  |  |  |  | 0
C/ NOTRANJA OPREMA |  |  |  |  | 0
D/ ELEKTRIČNE INSTALACIJE |  |  |  |  | 0
E/ STROJNE INSTALACIJE |  |  |  |  | 0
F/ NEPREDVIDENA DELA |  |  |  | 0.1 | 120
Razna ostala dodatna in nepredvidena obrtniška dela, ki se lahko pojavijo v času gradnje in niso posebej zajeta v osnovnem popisu del. Upravičenost se dokazuje z vpisom v gradbeni dnevnik in potrditvijo nadzora.
SKUPAJ: |  |  |  |  | 1320
POPUST |  |  | % |  | 0
SKUPAJ S POPUSTOM |  |  |  |  | 1320
DDV 22% |  |  |  |  | 290.4
SKUPAJ z davkom: |  |  |  |  | 1610.4

## Rekapitulacija GO del
Družba: ( izvajalec-ponudnik ) .…………..……………………….…………………………..
Objekt: UMESTITEV DVIGALA Občina Brežice
Faza: …………………………...…………………………………….………………...……….
Predračun št.: …………...………….…...….………
V cenah ni zajet DDV!
SKUPNA REKAPITULACIJA GO DEL | 1200
A GRADBENA DELA SKUPAJ | 1200
Pripravljalna in zaključna dela | 1200
A0. Rušitvena dela | 0
A1. Zemeljska dela | 0
A2. Tesarska dela | 0
A3. Betonska dela | 0
A4. Zidarska dela | 0
A5. Gradbeni oder | 0
A6. Jeklene konstrukcije | 0
B. OBRTNIŠKA DELA | 0
B1. Krovsko kleparska dela | 0
B2. Suhomontažna dela | 0
B3. Fasada | 0
B4. Stavbno pohištvo | 0
B5. Mizarska in Ključavničarska dela | 0
B6. Keramičarska dela | 0
B7. Tlakarska dela | 0
B8. Slikopleskarska dela | 0
B9. Dvigalo | 0

## SPLOŠNE OPOMBE
DELOVNI ČAS IZVAJANJA: Dela se izvajajo ob rednem delovanju Občinske uprave; Razen rušitvena dela in vsa hrupna dela, ki se izvajajo izven delavnega časa Občinske uprave (popoldan, vikendi) - kar je potrebno uskladiti z investitorjem;
Opomba - pred oddajo ponudbe upoštevati:
* | Pred oddajo ponudbe in pričetkom del je treba vse opise, mere, količine in obdelave kontrolirati po zadnje veljavnih načrtih, opisih in detajlih! Izvajalec je opozorjen da mora upoštevati navedene materiale in opremo oziroma da zagotovi kvalitetno enakovrednost!
* | Naročnik bo pri pregledu ponudb preveril ustreznost ponudbenih cen glede na zahtevan material ali opremo. Razlike v cenah, ki bodo temeljile na manjši kakovosti bo moral finančno nadomestiti izvajalec sam.
* | Izvajalec je dolžan pri sestavi ponudbe in izvajanju del upoštevati vse grafične in tekstualne dela projekta. V primeru tiskarskih napak in neskladij v projektu je dolžan na to opozoriti projektanta pred oddajo ponudbe.
Opomba - pri sestavi ponudbe upoštevati:
* | Pri vseh opisih delovnih postavk smiselno veljajo splošna določila standardiziranih opisov del za visoko gradnjo. V enotnih cenah je upoštevati ves potrebni material, delo in transporte, vgrajeno franko objekt!
* | Ponudnik je dolžan pri ponudbi upoštevati vse povezane stroške, ki so potrebni za tehnično pravilno izvedbo del, ki jih ponuja v izvedbo (kot npr. razni pritrdilni material, vezni, tesnilni material, podkonstrukcije in podobno.
Opomba - v ceni upoštevati:
* | Upoštevati vse normative in tehnične pogoje
* | vse dobave in nabave materialov ter veznih in montažnih materialov
* | vse horizontalne in vertikalne prenose ter prevoze na gradbišču in do gradbišča
* | vsa zavarovanja in podpiranja med izkopi in zasipi
* | vse zasipe in utrjevanje tal po končanih delih
* | odvoz vseh viškov izkopanega materiala na stalno deponijo, komplet s plačilom vseh
komunalnih pristojbin
* | vsa podpiranja in zavarovanja med opaženjem in betoniranjem konstrukcij
* | ves standardizirani vezni in montažni material pri opažarskih delih
* | negovanje in vibriranje betonov med vgradnjo in pred razopaženjem betonskih elementov
* | vse delovne in lovilne odre - razen fasadnega odra, ki je posebej prikazan v popisu
* | dobavo in pripravo vseh veznih in pritrdilnih materialov
* | vse mere kontrolirati na kraju samem oz. na gradbišču
* | upoštevati vsa dodatna navodila nadzora in projektanta
* | sestavni del popisov so tudi sheme oken, vrat, steklenih sten
* | pri opisih upoštevati TEHNIČNO POROČILO, PROJEKT STATIKE
IN GEOMEHANSKO POROČILO
* | Vsi vgrajeni materiali oz. sestave materialov morajo biti usklajeni z zahtevami študije
požarne varnosti kar je potrebno tudi dokazati z atesti in certifikati
* | Vsa dela morajo biti izvedena po zadnjem stanju gradbene tehnike oz. veljavnih
standardih in predpisih
* | Izvajalec del bo moral s strani dobavitelja materiala pridobiti vse ustrezne certifikate, izjave
o lastnostih, komisijski zapisnik in druga dokazila o kvaliteti vgrajenih gradbenih proizvodov.
* | Izvajalec mora za vse vgrajene materiale oz. opremo, ki niso kot primeri navedeni v popisu,
predložiti tehnične liste oz. izjave o lastnostih.
* | DDV prikazati posebej

## Pripravljalna in zaključna dela
Zap.št. | Opis postavke | količina | enota | cena/enoto | skupaj
PRIPRAVLJALNA IN ZAKLJUČNA DELA
1 | Ureditev gradbišča v skladu z načrtom organizacije gradbišča in v skladu z varnostnim načrtom. Po končanih delih se odstranijo vsi provizoriji, teren gradbišča se očisti in uredi v končno predvideno stanje po projektu. V ceni so zajete gradbiščne ograje, zaščitne ograje, izvedba uvozov, izvozov na gradbišče, postavitev in najem montažnih tipskih zabojnikov, skladiščnih prostorov, začasnih sanitarij, delovnih lop, izdelava in postavitev table za označitev gradbišča, skladno z veljavnim pravilnikom o označitvi gradbišč, opozorilnih tabel, koordinacija varstva pri delu in zagotovitev zaščitnih sredstev.
|  | 1 | kpl |  | 0
2 | Prevoz, postavitev in odvoz kontejnerjev za ločeno zbiranje gradbenih odpadkov (upoštevati odpadke vseh podizvajalcev), vključno s prevzemnimi listi, skladno s projektom gradbišča, za celoten čas gradnje.
|  | 1 | kpl |  | 0
3 | Statični nadzor med izvajanjem rušitvenih in sanacijskih del. Količina je ocenjena!
|  | 20 | ur |  | 0
4 | PROJEKTANTSKI NADZOR za vse vrste del PZI projekt, nadzor nad gradnjo objekta, obrazložitve projekta PZI, spremljanje skladnosti gradnje z zakonodajo (obračun po dejanskih količinah)
|  | 30 | ur | 40 | 1200
5 | Stroški izdelave PID načrta vseh pogodbenih del v treh izvodih za vse vrste del analogne oblike in digitalnem izvodu v originalnem nezaklenjenem formatu.
|  | 1 | kpl |  | 0
6 | Izdelava DZO dokumentacije
|  | 1 | kpl |  | 0
7 | Izdelava elaborata in pridobitev vseh potrebnih dovoljenj za delno zaporo občinske ceste v skladu z Odlokom o občinskih cestah v Občini Brežice, za namen izvajanja gradnje / predvidena je razširitev gradbišča na parkirišča pred stranskim vhodom z Bizeljske ceste; Pred izvedbo uskladiti z investiorjem ustrezno površino;
|  | 1 | kpl |  | 0
8 | Sprotno pospravljanje in finalno čiščenje objekta pred predajo naročniku, vključno s čiščenjem stavbnega pohištva in oblog, ploščic, obračuna se enkratna površina notranjih prostorov po dokončanju del; OPOMBA: Čisti se najmanj 2 krat generalno območje posega, sprotno se skrbi za red in čistočo na gradbišču - po vsaki zaključeni gradbeni fazi. vključno s čiščenjem oken, vrat ipd. V količinah zajeta BEP objekta, ter območje neposredno ob objektu, kjer je predvideno pospravljanje gradbenega materiala in odpadkov, ter čiščenje površin.
| a) Čiščenje in pospravljanje objekta: | 150 | m2 |  | 0
| b) Čiščenje in pospravljanje na parceli: | 80 | m2 |  | 0
| c) Dodatno sprotno čiščenje gradbišča in prostorov skozi katere dostopa izvajalec do gradbišča v stavbi; zaradi sočasne uporabe stopnic in hodnika investitorjevih zaposlenih; | 150 | m2 |  | 0
9 | Predaja sistemov in šolanje uporabnika za vse sisteme
|  | 1 | kpl |  | 0
| PRIPRAVLJALNA IN ZAKLJUČNA DELA | SKUPAJ: |  |  | 1200

## A0. Rušitvena dela
Št. | Opis postavke | količina | enota | cena/enoto | skupaj
A0. | RUŠITVENA DELA
Vsa rušitvena dela se izvajajo z upoštevanjem vseh tehničnih rešitev rušenja z upoštevanjem varnostnih ukrepov pri rušenju. Investitor mora zagotoviti, da izvajalci gradbenih del gradbene odpadke oddajo zbiralcu gradbenih odpadkov. Iz dokazil o naročilu prevzema gradbenih odpadkov mora biti razvidna vrsta gradbenih odpadkov, predvidena količina nastajanja gradbenih odpadkov ter naslov gradbišča z navedbo pripadajočega gradbenega dovoljenja, na katerega se nanaša prevzem gradbenih odpadkov. Investitor mora za celotno gradbišče pooblastiti enega od izvajalcev, ki bo v njegovem imenu oddajal gradbene odpadke zbiralcu odpadkov, v predelavo in odstranjevanje in ob oddaji vsake pošiljke odpadkov izpolnil evidenčni list, določen s predpisi, ki urejajo ravnaje z odpadki. Pri rušitvenih delih je potrebno upoštevati predpise iz varstva pri gradbenem delu. Poleg Pravilnika o varstvu pri gradbenem delu je potrebno upoštevati tudi druge varnostne predpise, zlasti še Pravilnik o nakladanju in razkladanju tovornih vozil, Pravilnik o varstvu pri delu z delovnimi pripravami in napravami, Zakon o varovanju zdravja pri delu, Pravilnik o obremenjevanju tal z vnašanjem odpadkov in Uredbo o odpadkih Ves odpadni material sortirati na gradbiščni deponiji in sproti transportirati na organizirano deponijo, obrat za reciklažo ali mestni odpad z upoštevanjem pravilnika o ravnanju z gradbenimi odpadki! Obrat za reciklažo ali organizirano komunalno deponijo izbere izvajalec, katerega stroški so tudi komunalne takse in okoljevarstveni dodatki. V ceno na e.m. v posameznih postavkah zajeti tudi vse vertikalne in horizontalne prenose, ter odvoz na deponijo in vse takse na deponiji. - izdelavo tehnološkega elaborata rušenja, s prikazom organizacije izvajanja del, terminskim planom, številom ljudi in strojev, potrebnih za rušenje, ter prikaz ravnanja z gradbenimi odpadki (izbrane deponije) - v ceni je potrebno upoštevati čiščenje transportnih poti med rušenjem objekta, oz. jih vzpostaviti v prejšnje stanje - izvajalec je dolžan na lastne stroške zaščititi pred poškodovanjem in uničenjem sosednje obstoječe objekte, predmete, okolico in osebe, ravno tako mora varovati obstoječe komunalne vode, komunikacijske in druge naprave. Izvajalec mora poleg splošnega gradbenega zavarovanja skleniti zavarovanje še za dodatno nevarnost: odgovornost izvajalca del in kopijo police predati investitorju - ponudnik mora v ceni upoštevati vse tehnične zahteve, ki so podane v tehničnem opisu projekta, vse predpise varstva pri delu, predpise o ravnanju z gradbenimi odpadki, predpise varstva pred požarom in pogoje soglasodajalcev. - Ponudnik si mora objekte pred oddajo ponudbe ogledati Prav tako ponudnik s podpisom na ponudbi potrjuje, da je seznanjen s stanjem objektov na kraju rušenja. Vso morebitno škodo, ki nastane zaradi neupoštevanje zahtev v splošnem (tehničnem) opisu projekta, nosi izvajalec del. Pri izvajanju rušitvenih del, je potrebno dosledno upoštevati vse pogoje iz načrta rušitev. MED RUŠENJEM OBVEZNO PREPREČITI PRAŠENJE Z ZADOSTNIM PRŠENJEM RUŠEVIN Z VODO! IZVAJALEC PRED PRIČETKOM RUŠITVENIH DEL IZDELA TEHNOLOŠKI ELABORAT RUŠITEV, PRI VSEH RUŠITVAH NOSILNIH ELEMENTOV UPOŠTEVATI VSA POTREBNA OPIRANJA IN PODPIRANJA TER NAVODILA ODGOVORNEGA PROJEKTANTA GRADBENIH KONSTRUKCIJ IN NADZORNIKA ZA VARNO DELO! ELABORAT POTRDIJO NADZORNIK IN VARNOSTNI INŽENIR. V c.e.m. je potrebno upoštevati čiščenje po posameznih fazah dela, ter odvoz odpadkov na deponijo do 10 km in plačilo takse.
OPOMBA: V vseh postavkah rušitvenih del je potrebno v c.e.m upoštevati vse potrebne varovalne ukrepe, evtl. pomožne delovne ali lovilne odre (razen fasadnega odra, ki je zajet v postavki A5.1) in vse transporte na lokalno zbirno mesto odpadkov ter odvoz v deponijo do 10 km, vključno s plačilom takse.
OPOZORILO: • Rušitvena dela in vsa hrupna dela se izvajajo izven delavnega časa Občinske uprave (popoldan, vikendi) - uskladitit termine z investitorjem
1 | Odstranitev obstoječih oken, z evtl. senčili, policami, pločevinastimi obrobami in ostalimi elementi. Obračun po dejanski količini odstranjenih oken.
| a.) Okna velikosti do 3 m²: | 4 | kom |  | 0
| b.) Strešna okna velikosti do 3 m²: | 1 | kom |  | 0
2 | Odstranitev obstoječih kovinskih ali lesenih vrat, vključno s podboji, evtl. nadsvetlobami, zasteklitvami in ostalimi elementi. Obračun po dejanski količini odstranjenih vrat.
| Notranja vata velikosti do 3 m²: | 8 | kom |  | 0
3 | Rušenje in odstranitev obstoječih stenskih keramičnih oblog. Keramična obloga izvedena do višine 2,0 m v skupnih sanitarijah. OPOMBA: V količini zajeta samo odstranitev na stenah ki ostanejo v objektu. Keramika na vseh stenah, ki so predvidene za rušitev je zajeta v sklopu rušitve opečnih sten! Obračun glede na dejansko količino odstranjene stenske keramike! Obstoječe sanitarije na območju obdelave (zajeta višina do 200 cm).
|  | 22 | m2 |  | 0
4 | Rušenje in odstranitev obstoječih talnih oblog v vseh prostorih obstoječega objekta, ki so predvideni za rekonstrukcijo (prostori kjer se izvajajo predelave, rušitvena dela, nove predelne stene,...). OPOMBA: - V prostorih sanitarij se poruši tudi vsa stenska keramična obloga, ki je zajeta v ločeni postavki!. - V pritličju in 1. nadstropju se finalni tlak previdno odreže po dogvoru z arhitektom, ker je v nadaljevanju predvideno nadaljevanje tlaka - na hodnikih oz. podestih, kjer je sedaj keramika. - Količine za posamezne tipe talnih oblog so ocenjene, izvedba se prilagodi dejanskemu stanju na objektu!
| a) Talna keramika: | 19 | m2 |  | 0
| b) Talna obloga PVC/GUMA/LINOLEJ/PARKET : | 55 | m2 |  | 0
5 | Kompletna rušitev in odstranitev talne konstrukcije na stiku s terenom ter v prosorih prenove. *KLET: Odstranitev sestave predvidoma sestavljene iz betonske plošče in estriha z evtl. izolacijo (odstranitev talnih oblog je zajeta v ločeni postavki). Točna sestava in obseg del se ugotavlja in prilagodi na licu mesta. Predvidena sestava: - Izravnalni podložni beton oziroma AB plošča deb. cca 18 cm (+ stopnica višine 30 cm) - Toplotna izolacija (preveriti na licu mesta) - Cementni estrih deb. 5-10 cm Kletni prostor za dvigalni jašek in delno sosednji prostor (območje obstoječih sanitarij in ne umvalnice). *ETAŽE: Odstranitev sestave predvidoma sestavljene iz estriha z evtl. izolacijo (odstranitev talnih oblog je zajeta v ločeni postavki). Točna sestava in obseg del se ugotavlja in prilagodi na licu mesta. Predvidena sestava: - Toplotna izolacija (preveriti na licu mesta) - Cementni estrih deb. 5-10 cm Etažni prostori kjer je predvidena zamenjava tlakov.
| a) Estrihi + izolacija: | 74 | m2 |  | 0
| b) AB plošče: | 1.6 | m3 |  | 0
6 | Izvedba prebojev in odprtin v etažnih konstrukcijah objekta, točna sestava medetažne konstrukcije se ugotavlja na licu mesta (predvidoma sestavljenih iz betonske plošče in evtl. estriha z evtl. izolacijo - odstranitev talnih oblog zajeta v ločeni postavki). * Predvidena deb. AB talnih plošč je 15-20 cm, estriha z izolacijo pa cca 5-10 cm - točno sestavo ugotoviti na licu mesta! Preboji in odprtine v etažnih ploščah za izvedbo novega dvigalnega jaška.
| SKUPAJ | 10 | m2 |  | 0
7 | Rušenje in odstranitev obstoječih zidanih opečnih sten, ter izvedba prebojev v stenah ki ostanejo v objektu. Poruši in odstrani se celotna stenska sestava, vključno z ometi, prekladami nad vrati, vsemi evtl stenskimi oblogami, strojnimi in elektro inštalacijskimi vodi in vsemi ostalimi komponentami ki so del stenske konstrukcije. Glej načrte rušitvenih del. V ceni je potrebno zajeti tudi evtl. izvedbo začasnih podpornih elementov zgornje etažne konstrukcije, za čas izvajanja del, ter vse potrebne varovalne ukrepe. V območjih izvedbe prebojev ali delne porušitve nosilnih sten, kjer so predvidene nove preklade, se dela izvajajo po postopkih in faznosti, ki jih določi projektantski oziroma statični nadzor.
| a) Rušitev notranje predelne stene deb. cca 10-15 cm: | 6 | m3 |  | 0
| b) Stene deb. nad 30 cm: | 1 | m3 |  | 0
| c) Preboj fi150mm/ zun. stena deb.50cm | 1 | kos |  | 0
8 | Izvedba novih prebojev oziroma odprtin v strešni konstrukciji objekta za izvedbo novih frčad. Demontaža in odstranitev obstoječe strešne kritine in kompletnega lesenega ostrešja v območju novih prebojev. Na teh mestih je potrebna predelava obstoječih nosilnih elementov ostrešja za zagotavljanje statične stabilnosti konstrukcije ostrešja - zajeto v postavki tesarskih del! - Obstoječa streha je izvedena v naklonu cca 42°, kritina je iz opečnih strešnikov in deloma iz bakrene pločevine (odstranitev vključno z vsemi kleparskimi elementi, evtl. snegobrani, prečnimi letvami, ter evtl. sekundarno kritino). - Leseno ostrešje je klasične zasnove. Odstrani se kompletna konstrukcija na mestih prebojev, vključno z evtl. podeskanjem, ter evtl. toplotno izolacijo med lesenimi elementi ostreršja, evtl. spuščenimi stropovi oziroma stropnimi oblogami strešin,... - V količini je zajeta TLORISNA površina predvidenega preboja! Izvedba preboja za konstrukcijo novega dvigalnega jaška.
|  | 15 | m2 |  | 0
9 | Demontaža in odstranitev notranje pohištvene opreme, ter ostalih raznih manjših kovinskih ali lesenih elementov v notranjosti objekta, kot npr. sanitarna oprema, razna, držala, nosilci, evtl pohištveni elementi, nadometne inštalacije,... - V kleti se na mestu novega dvigalnega jaška odstrani vsa sanitarna oprema; oprema sosednjega prostora, ki se prav tako pregleda in deponira po navodilih investitorja; - V pritličju se na mestu novega dvigalnega jaška izprazni arhiv, omare v arhivu pa deponira v začasno hrambo / prostor v občinski stavbi (po navodilih investitorja); - V 1. nadstropju se ukine pisarna in nadomesti s kuhinjo; preseliti opremo v začasno hrambo / prostor v občinski stavbi (po navodilih investitorja); - Na oddelku družbenih dejavnosti v mansardi - pisarna na desni strani hodnika se zaradi dvigala ukine in združi preostanek prostora s sosednjo pisarno; potrebno preseliti opremo v začasno hrambo / prostor v občinski stavbi (po navodilih investitorja); - Na drugi strani (leva stran hodnika oddelka) se pisarna razdeli na dve pisarni, potrebno je preseliti opremo v začasni prostor v stavbi in potem namestiti nazaj oz. po navodilih investitorja; Količina je ocenjena, obračun po dejanski količini izvedenih del. Zajete so neto površine prostorov predvidenih za obdelavo: sanitarije in arhivi oziroma pisarne, ki se predelujejo v etažah kleti, pritličja, nadstropja in mansarde.
|  | 85 | m2 |  | 0
A0. | RUŠITVENA DELA | SKUPAJ: |  |  | 0

## A1. Zemeljska dela
Zap.št. | Opis postavke | količina | enota | cena/enoto | skupaj
A1. | ZEMELJSKA DELA
Vsa izkopna dela in transporti izkopnih materialov se obračunajo po prostornini zemljine v raščenem stanju. Vsa nasipna in zasipna dela se obračunajo po prostornini materiala v vgrajenem stanju. Deponije so stvar izvajalca oziroma ponudnika! Ves izkopan material sproti transportirati na deponijo na gradbišču, kjer se posebno odlaga kvaliteten material za ponovno vgradnjo, posebej pa slab material, ki se sproti naklada in transportira na organizirano komunalno deponijo, ki jo izbere izvajalec ali punudnik, katerega stroški so tudi komunalne takse in okoljevarstveni dodatki. OPOMBA: način izvedbe zameljskih del je prepuščen tehnologiji in opremljenosti izvajalca! Pred začetkom izvedbe zemeljskih del pregledati geotehnično poročilo, po izkopu gradbene jame teren pregleda geomehanik! Ob izkopu mora biti prisoten geomehanik! Deponija kvalitetnega materiala, ki se ponovno uporabi za vgradnjo mora biti obvezno pod nadzorom naročnika ! Dela je potrebno izvajati po določilih tehničnih predpisov in skladno z obveznimi standardi SIST-i. lzkope se obračunava na podlagi profilov, posnetih pred pričetkom del in po opravljenem delu Pri izvedbi izkopov je obvezno upoštevati navodila in mnenja geomehanika. Po opravljenem izkopu in kontroli geomehanik poda svoje mneneje, ki je merodajno za nadaljevanje dela. Strošek geomehanika pri izkopu nosi izvajalec. Za zasipanje gradbene jame se mora uporabiti izbran čisti material, dobljen pri izkopu gradbene jame, ali pa če ta ne ustreza, dobaviti novega. Zasipanje je izvajati v slojih, z utrevanjem vsakega sloja posebej tako, da se sesedanje zemeljskega materiala zmanjša na minimum. Standardi za zemeljska dela vsebujejo poleg izdelave po popisu v posamezni postavki še navedena dela, ki jih je potrebno upoštevati v ceni za enoto: * vsa potrebna pripravljalna dela za zemeljska dela * vse potrebne transporte do mesta vgrajevanja * vse potrebno delo in material * vsa potrebna pomožna sredstva za delo na objektu * usklajevanje z osnovnim načrtom in posvetovanje s projektantom * čiščenje izkopov neposredno pred pričetkom betoniranja * terminsko usklajevanje del z ostalimi izvajalci na objektu * pregled bočnih strani izkopa vsak dan pred pričetkom dela, zlasti po dež. vremenu, mrazu ali miniranju * popravilo eventuelne škode povzročene ostalim izvajalcem na gradbišču * čiščenje gradbišča in prostorov ter odvoz odvečnega meteriala na stalno deponijo * plačilo komunalnih prispevkov za stalno deponijo odvečnega izkopanega materiala * eventuelne poškodbe in čiščenja javnih vozisc ter drugih površin zaradi prevozov bremenijo izvajalca. lzvajalec del mora posebej paziti na vse obstoječe komunalne in energetske priključke * dela in ukrepe po določilih veljavnih predpisov varstva pri delu ▪ eventualno črpanje vode iz gradbene jame in temeljev Enotna cena mora zajeti izdelavo vseh potrebnih detajlov in dopolnilnih del, katera je potrebno izvesti za dokončanje posameznih del, tudi če potrebni detajli in zaključki niso podrobno navedeni in opisani v popisu del, in so ta dopolnila nujna za pravilno funkcioniranje posameznih sistemov in elementov objekta.
Opomba: Način izvedbe zameljskih del je prepuščen tehnologiji in opremljenosti izvajalca! - V c.e.m. je potrebno zajeti ročne izkope, peščene posteljice in zasipe s komprimiranjem za izvedbo talnih inštalacij v objektu (kanalizacija, ...) Izkop gradbene jame mora biti opravljen v prisotnosti geomehanika, oziroma potrebno je pred začetkom izvedbe zemeljskih del pregledati geotehnično poročilo, po izkopu gradbene jame pa teren pregleda geomehanik! Varovanje gradbene jame v projektu ni predvideno. Vsa tehnična vprašanja se urejajo na licu mesta po navodilih geomehanskega nadzora!
Izkope za predvidene posege je potrebno izvajati na način in z mehanizacijo, ki ne bo povzročala deformacij na obstoječih objektih. Vplive na temeljna tla obstoječih objektov, ki bi lahko povzročila: - delne ali celotne porušitve, - deformacije večje od dopustne ravni ali - škodo na delih objektov v okolici ali na njihovi napeljavi in opremi, je potrebno preprečiti z ustreznimi ukrepi, ki jih predpiše strokovnjak ustrezne stoke (statik, geomehanik).
1 | Ročni izkop obstoječega tampona oz. mešanega materiala v notranjosti objekta, za izvedbo novih talnih sestav kletnega dela objekta. Predviden je površinski izkop povprečne globine cca 20-30 cm, zaradi poglobitve za izvedbo peščenega nasutja pod novimi deli talnih plošč. V količini so zajete tudi poglobitve v območju novega pasovnega temelja dvigalnega jaška (cca 100 cm). Predviden je ročni izkop, v kolikor ima izvajalec primerno strojno opremo, se izkopi izvedejo strojno. OPOMBA: V območju izvedbe novega temelja dvigalnega jaška, je spodnja kota izkopa je predvidena enaki globini kot so obstoječi temelji (po predvidevanjih). V kolikor se izkaže potreba za podbetoniranje obstoječih temeljev, se izkop v območju pod temelji izvaja po kampadah. Točna izvedba in postopk aizvedbe izkopov po navodilih statika in geomehanskega nadzora.
|  | 3.5 | m3 |  | 0
2 | Dobava in vgrajevanje komprimiranega sloja tamponskega nasutja, ki se vgradi v izkopane jarke v notranjosti objekta, v območjih izkopov ob novih talnih konstrukcijah kletnega dela stavbe (območje dvigalnega jaška), vključno z utrjevanjem do predpisane zbitosti. Material 0-32 mm, utrjevanje po plasteh deb. 10-20 cm, izvedva z vsemi transporti in pomožnimi deli, preizkusi in meritvami. OPOMBA: V kolikor se po izkopu ugotovi, da je izkopan material primeren za ponovno vgradnjo, se ga vgradi nazaj, v nasprotnem primeru pa se ga odpelje v trajno deponijo in ga nadomestimo z novim tamponskim materialom.
|  | 2 | m3 |  | 0
3 | Odvoz odvečnega materiala v trajno deponijo. V kolikor ni drugače dogovorjeno z investitorjem, je višek izkopanega materiala stvar izvajalca, ki ga odstrani iz gradbišča. Kvaliteta materiala je razvidna iz geološkega poročila. Opomba: V količini zajet ves predviden odvečni material (v raščenem stanju) pri izvedbi zemeljskih del za izgradnjo objekta. Deponija...................................................................... km.
|  | 3.5 | m3 |  | 0
A1. | ZEMELJSKA DELA | SKUPAJ: |  |  | 0

## A2. Tesarska dela
Zap.št. | Opis postavke | količina | enota | cena/enoto | skupaj
A2. | TESARSKA DELA
Pri vseh postavkah v cenah upoštevati dobavo materiala s prevozom in zlaganjem na gradbišču s prenosom do mesta vgraditve, opaženjem, razopaženjem, čiščenjem lesa in vsemi pomožnimi deli. Vrsta in kakovost opažene površine za vidne betone: ( glej tudi navodila navedena v betonskih delih ): a./ Konstrukcija opažev in kalupov mora biti takšna, da pri razopaževanju ne more priti do poškodb strjujočega betona na elementu. b./ Opaži morajo biti tesni. Zlasti pri vgrajevanju betona z vibratorjem mora biti preprečeno vsako izcejanje vode ali cementno-peščenega glena. Tesnitev opažev je treba izvesti samo z materiali, ki ne vplivajo škodljivo na hidratacijo, in ki ne obarvajo betonskih površin. Po možnosti naj se zagotovijo standardizirani tesni spoji. c./ Opaži in opažni premazi ne smejo vplivati na spremembo barvnega tona betonskih površin in ne smejo z betonom kemično reagirati ali na kakršen koli način škodljivo vplivati na beton. Jekleni opaži ne smejo biti rjasti in mastni in jih je treba očistiti vsake umazanije, ki bi lahko razbarvala betonske površine. Opaži morajo biti izdelani točno po merah v načrtu, z vsemi potrebnimi podporami, horizontalno in vertikalno povezavo, tako da so stabilni in sposobni za obtežbo z betonom. Notranje površine morajo biti čiste in ravne.Pri objektih z več nadstropji mora biti razpored gornjih podpor tak, da se obtežba prenaša neposredno na spodnje podpore. Opaži morajo biti izdelani tako, da se razopaževanje opravi brez pretresov in poškodovanja konstrukcije in opažev samih. Obračun se vrši po opisu v posamezni postavki, s tem da se upoštevajo pri obračunu notranje površine opažev, to je vidne površine konstrukcije. V ceni morajo biti zajeta vsa pomožna dela, po opisu splošnih določil za tesarska dela: * dela in ukrepe po določilih veljavnih predpisov varstva pri delu * snemanje potrebnih izmer na mestu samem; * postavitev, premeščanje in odstranitev premičnih odrov višine do 2,00 m potrebnih za napravo tesarskih del; * zbiranje in sortiranje lesa po dimenzijah * izdelavo in demontažo opažev * podpiranje, zavetrovanje in vezavo opažev * ruvanje žičnikov, čiščenje opažev * vzdrževanje materiala in elemntov opažev * vzdrževanje naprav in premičnih odrov in odrov, ki so potrebni za betoniranje Opaž vidnih konstrukcij je potrebno razumeti tako, da so te neometane oz. neobložene pri katerih je predpisana poplnoma ravna površina in kjer je to navedeno, tudi vidna struktura lesa. Medsebojno veznje opažev se izvede z veznimi elemnti skozi distančne cevke. Če se za vidne površine betonov uporabljajo za opaže deske, morajo biti stiki desk praviloma oblikovani na pero in utor. Z natančno izdelavo in tesnjenjem stikov je potrebno zagotoviti nepropustnost opažev za odtekanje vode ali malte betona V ceni za enoto je potrebno upoštevati tudi: * dobavo lesa in opažnih elementov, vsega pritrdilnega in pomožnega materiala, vse transportne in manipulativne stroške * najemnina, vzdrževanje, prenova opažev, nove opažne plošče za vidne betone, stroški odpisa opreme * stroške vseh potrebnih elementov, veznih sredstev, podpor, drobnega materiala, odrov za betoniranje, ograje na raobovih plošč, .... * tesnila za preprečitev iztekanja cementnega mleka med opažnimi ploščami in med opažem in bet. konstrukcijo, tesnenje juvidur cevi * stike opažnih elementov potrdi projektant, izvajalec pripravi opažne nacrte * tehnološki načrt opaženja v potrditev (med drugimi preprečevanje razpok zaradi krčenja) * stroške žerjavov oz druge tehnologije za vertikalne in horiz. transporte * v ceni za enoto je upoštevati tudi opaže vseh prebojev za vse vrste inštalacij. Odprtine v opažu velikosti do 1 m2 in opaži odprtin širine do 30 cm se ne obračunavajo posebej. * dodatne trikotne letvice na stikih različnih betonaž po detajlu odgovornega arhitekta * istočasno z izdelavo opažev se vgrajujejo tudi razvodi in doze za inštalacije V ceni opažev za "vidni beton" mora ponudnik zajeti tudi ev. strošek obdelave betona pred slikopleskarskimi deli ter vgradnjo trikotnih letvic 3x3 cm na vseh odprtih robovih ter na konzolnih ploščah za izvedbo odkapa. Lovilni in varovalni odri se ne obračunavajo posebej. Delovni odri morajo biti zgrajeni v skladu s predpisi o varnosti pri delu na visokih odrih in pravilno sidrani na objekt Enotna cena mora zajeti izdelavo vseh potrebnih detajlov in dopolnilnih del, katera je potrebno izvesti za dokončanje posameznih del, tudi če potrebni detajli in zaključki niso podrobno navedeni in opisani v popisu del, in so ta dopolnila nujna za pravilno funkcioniranje posameznih sistemov in elementov objekta. V c.e.m. je potrebno upoštevati notranje, premične in dvižne delovne odre in ploščadi, čiščenje po posameznih fazah dela, ter odvoz odpadkov na deponijo!
OPOMBA: - Opaži morajo biti gladki in ravni, stiki dobro zatesnjeni, da se prepreči odtekanje cementnega gela/mleka. -Delovni, lovilni in varovalni odri se ne obračunavajo posebej, če niso navedeni v tem poglavju predračuna. Po splošnih pogojih tega predračuna je potrebno te odre vkalkulirati v enotne cene postavk. - Vsi delovni stiki in dilatacije morajo biti upoštevani v enotni ceni posameznih postavk in se ne obračunavajo posebej! - Izvajalec mora pustiti v vseh betonskih konstrukcijah odprtine za montažo instalacij. Odprtine v opažu velikosti do 1m 2 se ne obračunavajo posebej. V c.e.m je potrebno upoštevati izvedbo vseh horizontalnih in vertikalnih inštalacijskih prebojev za strojne in elektro inštalacije!
1 | Naprava in odstranitev opaža za AB pasovnih temeljev, s prenosom materiala, čiščenjem lesa in vsemi pomožnimi deli. AB pasovni temelji objekta. - Pasovni temelji dimenzij 50/120 pod steno novega dvigalnega jaška.
|  | 3 | m2 |  | 0
2 | Naprava in odstranitev opaža AB sten debeline 20 cm, s prenosom materiala, čiščenjem lesa in vsemi pomožnimi deli. - Notranja stena dvigalnega jaška v nivoju kletne etaže.
|  | 5.5 | m2 |  | 0
3 | Naprava in odstranitev opaža AB etažnih in strešnih plošč objekta, s prenosom materiala, čiščenjem lesa in vsemi pomožnimi deli. AB etažne in strešne plošče objekta, deb. 15-20 cm. - Medetažna plošča dvigalnega jaška nad kletno etažo objekta, deb. 20 cm - Strešna plošča dvigalnega jaška deb. 15 cm V količini zajete spodnje plošče in čelne stranice.
| a) Medetažne plošče deb. 20 cm: | 4 | m2 |  | 0
| b) Strešne plošče deb. 15 cm: | 10 | m2 |  | 0
4 | Naprava in odstranitev opaža AB horizontalnih in vertikalnih vezi in preklad v opečnih stenah, s prenosom materiala, čiščenjem lesa in vsemi pomožnimi deli. Vezi in preklade v stenah deb. do 25 cm. OPOMBA: - Vertikalne vezi so predvidene za vgrajevanje v vogalne betonske zidake, zato je opaž vertikalnih vezi naveden kot opcija, ki se izvede le po potrebi, glede na na izbrano tehnologijo gradnje. - V količini so zajete tudi nove horizontalne vezi 30/15 cm, v etažnih ploščah v območjih prebojev za dvigalni jašek.
| a.) Horizontalne vezi, nosilci in preklade: | 4 | m2 |  | 0
| b.) OPCIJA:Vertikalne vezi: | 6 | m2 |  | 0
5 | Izdelava, dobava in montaža konstrukcije novih frčad v mansardnem delu stavbe, z smrekovega lesa II. kvalitete (C24). Za prodrobnejše specifikacije in dimenzije lesenih elementov gled tloris ostrešja in detajle frćad. - Predvidena je izvedba iz strešnih lesenih nosilnih elementov dim. 10/20 cm. nosilni elementi se izvedejo na novo AB ploščo, nakloni se uredijo z lesenimi distančniki. - V ceni je potrebno zajetu tudi evtl. predelavo obstoječega nosilnega ostrešja v območju novih frčad - izvedbo menjalnikov ipd. za zagotavljanje statične stabilnosti obstoječega sotrešja! - Rušitvena dela za izvedbo prebojev so zajeta v ločeni postavki rušitvenih del. Konstrukcija mora biti izvedena kot zaključena celota. V kolikor v postavki posamezni detajli niso dovolj podrobno opisani, oziroma jih v opisu postavke ni, je izvajalec dolžan pred izdajo ponudbe opozoriti na pomanjkljivosti in jih upoštevati v c.e.m. Dodatna dela ne bodo priznana. Glej arhitekturne načrte. OPOMBA: Mere obvezno preveriti na licu mesta, v količini je zajeta tlorisna površina frčade dvigalnega jaška (1 kom)!
|  | 12 | m2 |  | 0
A2. | TESARSKA DELA | SKUPAJ: |  |  | 0

## A3. Betonska dela
Zap.št. | Opis postavke | količina | enota | cena/enoto | skupaj
A3. | BETONSKA DELA
Splošni opis Dela je potrebno izvejati po določilih veljevnih tehničnih predpisov in normativov in skladno z obveznimi standardi SIST-i; SIST EN 13670 SIST EN 206 SIST EN 10080 Vgrajeni material mora po kvaliteti ustrezati določilom veljavnih tehničnih predpisov. Standardi za betonska dela vsebujejo poleg izdelave v postavkah popsa tudi; * dela in ukrepe po določilih veljavnih predpisov varstva pri delu * čiščenje in vlaženje opažev neposredno pred pričetkom betoniranja * manjša popravila opažev med betoniranjem * vmetavanje betona v opaže ter premečšenje lijaka ali transportne cevi med betoniranjem * zgoščevanje betona * nega betona; močenje, zaščita pred mrazom, soncem, vetrom, tresljaji itd. * čiščenje armature od umazanije, rje, ki se lušči, maščobe, postavljanje podložk in začasno vezanje k opažu * za vidne konstrukcije je potrebno vgrajevati enako kvaliteto mesanice betona in enako kvaliteto cementa istega proizvajalca * kontrolirati, da so vsa sidra, škatle, vložki, doze, cevi in podobno na predvidenih mestih V ceni za enoto mora biti upoštevano poleg del opisa v postavkah, ter ukrepov iz prejšnjega odstavka tudi: * dobava vsega potrebnega materiala z vsemi transporti in manipulativnimi stroški ter ustreznim skaldiščenjem in transporti do mesta vgradnje * čiščenje opažev po montaži armature * čiščenje gradbišča, objekta in konstrukcijskih elemntov zaradi betoniranja * varovalne odre in odre za delo na višini kot zaščita pred padcem -Ves beton na objektu je neometan, stiki morajo biti pobrušeni. Stene in stropovi so kitani in barvani, ali obloženi z mavčnimi ploščami. -Za obliko in mesto ev. delovne rege ali prekinitve betoniranja se je potrebno predhodno dogovoriti s projektantom statike. -Betonska armatura mora biti obdelana v skladu z veljavninimi predpisi v kvaliteti predpisani v statičnem računu in izdelana točno po armaturnih načrtih. Pritrjena mora biti tako, da ostane med betoniranjem v zahtevanem položaju. -Za izvajalca del so merodajne marke betonov navedene v postavkah oziroma v statičnem računu in armaturnih načrtih. V primeru neskladnosti velja tolmačenje projektanta statike. Pred pričetkom del mora izvajalec izdelati projekt betona s tehnologijo gradnje, katerega mora potrditi projektant statike in predstavnik investitorja. Projekt betona mora biti zajet v ceni za enoto v postavkah. Za dopustna odstopanja glede pravilnosti in dimenzij gr. elementv veljajo določila DIN 18 202 ARMATURA: armaturne palice morajo biti fiksirane tako, da ni možno naknadno premikanje ali zvijanje. Za dosego predpisanih odmikov po statičnem načrtu se uporablja ustrezne nerjaveče distančnike. Pred montažo oziroma pred betoniranjem je potrebno vizualno ugotavljati ustreznost armature v pogledu čistosti - premočna zarjavelost, onesnaženost z maščobami, betonom, blatom itd.. Enotna cena mora zajeti izdelavo vseh potrebnih detajlov in dopolnilnih del, katera je potrebno izvesti za dokončanje posameznih del, tudi če potrebni detajli in zaključki niso podrobno navedeni in opisani v popisu del, in so ta dopolnila nujna za pravilno funkcioniranje posameznih sistemov in elementov objekta. V c.e.m. je potrebno upoštevati notranje, premične in dvižne delovne odre in ploščadi, čiščenje po posameznih fazah dela, ter odvoz odpadkov na deponijo!
OPOMBA: - Marke betonov oz. zahtevana tlačna trdnost je v popisu informativna in se lahko razlikuje od zahtevane tlačne trdnosti po statičnem izračunu. Izvedba po statičnem računu - glej tehnično poročilo. - Vse na mestu betonirane konstrukcije morajo imeti predpisano zaščitno plast armature - po načrtih projektantov konstrukterjev in po zahtevah v požarnem elaboratu! - Pri vseh postavkah betonskih del upoštevati dobavo s transportom, strojno vgrajevanje betona, vibriranje, nego in površinsko izravnavo z zagladitvijo. - Pred začetkom betoniranja je potrebno v območju temeljne plošče izvesti vse strojne in elektro instalacije (instalacije niso predmet tega popisa). - V AB stenah in etažnih ploščah ter nosilcih morajo biti pred betoniranjem izvedene odprtine za prehod instalacij!
1 | Nearmirani beton tlačne trdnosti razreda C 25/30, agregat frakcije 0-16 mm. Podložni beton, oz. nearmirana talna plošča prostorov kleti, deb. 10 cm. Površina mora biti zaglajena in pripravljena za polaganje hidroizolacije. Zajeto je območje odstranitve obstoječega tlaka zaradi izvedbe novega pasovnega temelja in tlakov kletnega prostora ob dvigalnem jašku.
|  | 1 | m3 |  | 0
2 | Dobava in vgrajevanje betona C 25/30, v AB konstrukcije prereza do 0,30 m3/m2/m1. AB pasovni temelji objekta. - Pasovni temelji dimenzij 50/120 pod steno novega dvigalnega jaška.
|  | 1 | m3 |  | 0
3 | Dobava in vgrajevanje betona C 25/30, v AB konstrukcije prereza od 0,20-0,30 m3/m2-m1. AB stene deb. 20 cm - Notranja stena dvigalnega jaška v nivoju kletne etaže.
|  | 0.5 | m3 |  | 0
4 | Dobava in vgrajevanje betona C 25/30, v AB konstrukcije prereza od 0,20-0,30 m3/m2-m1. AB etažne in strešne plošče objekta, deb. 15-20 cm. - Medetažna plošča dvigalnega jaška nad kletno etažo objekta, deb. 20 cm - Strešna plošča dvigalnega jaška deb. 15 cm
| a) Medetažne plošče deb. 20 cm: | 0.8 | m3 |  | 0
| b) Strešne plošče deb. 15 cm: | 1.5 | m3 |  | 0
5 | Dobava in vgrajevanje betona C 25/30, v AB konstrukcije prereza od 0,06-0,09 m3/m2-m1. AB horizontalni in vertikalni nosilci, vezi in preklade med pozidanimi opečnimi stenami. Debelina sten je do 25 cm. OPOMBA: - V količini so zajete tudi nove horizontalne vezi 30/15 cm, v etažnih ploščah v območjih prebojev za dvigalni jašek.
| a.) AB vertikalne vezi: | 0.6 | m3 |  | 0
| b.) AB horizontalne vezi, preklade, nosilci in venci: | 0.5 | m3 |  | 0
6 | Dobava in vgradnja krivljenih palic rebraste armature, ne glede na premer palic, ter armaturnih mrež, vključno z distančniki mrež (distančne kače), s polaganjem, vezanjem, s prenosi do mesta vgraditve in s pomožnimi deli. Postavka zajema kompletno izvedbo, vključno z: - Dobava armaturnih palic in mrež za armiranje betona ter potrebnih veznih elementov, distančnikov in drugih pripadajočih dodatkov, v skladu z ustreznimi tehničnimi specifikacijami in standardi. - Priprava gradbišča in postavitev armature v skladu s tehničnimi risbami in načrti. - Povezovanje armaturnih elementov s pomočjo veznih elementov in izdelava armaturnih spojev, kjer je potrebno. - Vgradnja armature v betonske elemente, kot so stene, stropovi, temelji itd., ob upoštevanju potrebnih varnostnih standardov in kakovosti izvedbe. - Končno prilagajanje in obrezovanje armature po potrebi za dosego želenih dimenzij in specifikacij. - Skladno s pogodbo in dogovorom s stranko, zagotavljanje dokumentacije o kakovosti in skladnosti materialov ter izvedbe. *Ta postavka vključuje osnovne vidike dobave in vgradnje armature v betonu ter zagotavljanje kakovosti izvedbe, kar je ključnega pomena za trdnost in trajnost betonskih konstrukcij. Količina armature je podana na osnovi izvlečkov statičnega izračuna. Za točne količine in izvedbo glej projekt statike in armaturne načrte!
a | Mreže: | 306 | kg |  | 0
b | Palice: | 392 | kg |  | 0
A3. | BETONSKA DELA | SKUPAJ: |  |  | 0

## A4. Zidarska dela
Zap.št. | Opis postavke | količina | enota | cena/enoto | skupaj
A4. | ZIDARSKA DELA
Splošni opis Vsa dela je potrebno izvjati po določilih veljavnih tehničnih predpisov in normativov in skladno z obveznimi SIST-i. IZOLACIJE Upoštevane so vse hidroizolacije temeljev, tlakov, zidov in stropov. Kvaliteta in vgrajeni materiali morajo ustrezati določilom veljavnih tehničnih predpisov in normativov. Stanadardi za izolacijska dela vsebujejo poleg izdelave, opisane v postavkah še: * vsa dela in ukrepe po določilih veljavnih predpisov varstva pri delu * pripravo materiala s prenosom do mesta vgraditve * izvedbo izolacije po opisu ZIDANJE Zidanje mora biti čisto, s pravilno vezavo opeke. Stiki morajo biti dobro zaliti z malto, vrste popolnoma vodoravne, malta pa ne sme biti v debelejšem sloju kot 15 mm.Vse površine morajo biti popolnoma ravne in navpične, odvečna malta iz stikov se mora odstraniti, dokler je še sveža. Standardi za zidarska dela vsebujejo poleg izdelave opisane v postavkah tudi vsa pomožna dela in ukrepe: * vsa dela in ukrepe po določilih veljavnih predpisov varstva pri delu * vsa potrebna merjenja z določanjem točk, smeri, višin in ravnin, nameščanje in zaščito oznak, vodil itd. * zaščito pred mrazom, vročino, dežjem in fizičnih poškodb, posebno za vidne zidove * zidarski odri * varovalni odri za delo na višini kot zaščita pred padcem * čiščenje prostorov, izdelkov in delovnih priprav med in po končanem delu Vgrajeni material mora po kvaliteti ustrezati določilom veljavnih tehničnih predpisov. Vsa dela morajo biti izvršena tako, da je zagotovljena funkcionalnost, stabilnost, varnost, natančnost in življenska doba posameznih elementov. VZIDAVE Vse vzidave in zidarske obdelave morajo biti izvršene v skladu s projektom oz. po zahtevah v drugi dokumentaciji. Material za vgrajevanje in obdelavo mora po kvaliteti ustrezati določilom veljavnih tehničnih predpisov. Standardi za vzidave in zid. obdelave vsebujejo, poleg izdelave same, ki je opisana v posamezni postavki tudi: * merjenje in označevanje pozicije vzidave * dolblejneje oz. drug način priprave ležišča pred vgradnjo * nameščanje, sidranje, opiranje in vezanje elementa za vzidavo Dobava elementa načeloma ni upoštevana pri vzidavi temveč v obrtniških oz. inštalaterskih delih. Upoštevana je samo, če je to navedeno v posamezni postavki
OMETI Standardi za omete vsebujejo, poleg izdelave same, ki je opisana v posamezni postavki tudi: * vsa dela in ukrepe po določilih veljavnih predpisov varstva pri delu * potrebno predhodno čiščenje reg, in podlog ter vlaženje podlage * izdelava faž, zaključkov in špalet * zaščito pred mrazom, vročino, dežjem in fizičnih poškodb * krpanje poškodovanih podlog * ščitenje ze vgrajenih elementov in konstrukcij, ki se ne ometavajo Vgrajeni material mora po kvaliteti ustrezati določilom veljavnih tehničnih predpisov. SKUPNA DOLOČILA V ceni za enoto je potrebno upoštevati polg del navedenih v postavkah in že zgoraj opisanih del tudi: * dobava vsega osnovnega in pomožnega materiala z vsemi transporti in manlpulativnimi stroški * priprava malt * vsi potrebni transporti materiala, polizdelkov in izdelkov OBRAČUN KOLIČINE Obračun se vrši v merskih enotah v postavkah, izmere količin se obračunavajo v skladu z veljavnimi normativi. Enotna cena mora zajeti izdelavo vseh potrebnih detajlov in dopolnilnih del, katera je potrebno izvesti za dokončanje posameznih del, tudi ce potrebni detajli in zaključki niso podrobno navedeni in opisani v popisu del, in so ta dopolnila nujna za pravilno funkcioniranje posameznih sistemov in elementov objekta. V c.e.m. je potrebno upoštevati notranje, premične in dvižne delovne odre in ploščadi, čiščenje po posameznih fazah dela, ter odvoz odpadkov na deponijo!
1 | Dobava in vgradnja horizontalne enoslojne plastomerne-bitumenske hidroizolacije (kot npr. IZOTEKT V4 ali podobno), skupne deb. do 0,4 cm, z varilnimi trakovi, vključno z zalikano cementno prevleko s fino cem. malto 1 : 2 (če površina če ni zaglajena ob izvedbi) in osnovnim hladnim bitumenskim premazom 0.3-0,5 kg/m2. Hidroizolacija se vari v enem sloju, na pripravljeno podlago, z izvedbo vseh preklopov in vertikalnih zaključkov. Izvedba na podbeton talnih plošč v območju dvigalnega jaška in sanitarij v kleti (v količini zajet tudi vertikalni zaključek v pasu višine cca 25 cm).
|  | 13 | m2 |  | 0
2 | Dobava in vgradnja cevi in izvedba priključka na obstoječo temeljno kanalizacijo odvoda odpadnih vod iz objekta. Cevi izvedene pod AB ploščo (dolžine skupaj cca 8 m1 do mesta priključitve), ter izvedba priključka na obstoječo odvodno cev v območju dvigalnega jaška. Zajeta je tudi izvedba kanalizacijske cevi za novo umivalnico v sosednjem prostoru! Kompletna izvedba, vključno s priključitvijo cevi, z vsemi fazonskimi kosi, pomožnimi gradbenimi deli, evtl. izvedbo izkopov, obsipov ali obbetoniranja cevi...
|  | 1 | kpl |  | 0
3 | Zidarska obdelava površine in sanacija obstoječih ometov na območju prenove obstoječih prostorov objekta. Površine obstoječih sten se pregledajo, odstrani se evtl odstopajoče ali poškodovane dele stenskih ometov, odstranjena območja ali luknje pa se ponovno obdelajo z novimi ometi ali izravnalnimi masami. Prav tako se na novo omečejo nove pozidane stene (notranje površine) mansardnega dela dvigalnega jaška. Količina se prilagodi glede na dejanske potrebe, ki se ugotovijo med izvedbo sanacijskih in rekonstrukcijskih del na objektu. Količine so ocenjene, obračun glede na dejansko potrebe po potrditvi nadzora!
|  | 30 | m2 |  | 0
4 | Izravnava talnih površin (estrihov) na območjih kjer se porušijo obstoječe opečne stene. Predvidena je izravnava cementnih estrihov oz. krpanje in zapolnitev utorov (uskladiti z obstoječo sestavo tlaka), ter evtl. obdelava z izravnalnimi masami, da bo površina pripravljena za izvedbo novih talnih oblog. Utori ki nastanejo zaradi rušitev sten so širine cca 10-30 cm.
|  | 2 | m2 |  | 0
5 | Izdelava, dobava in montaža novih estrihov z izolacijskimi sloji na območjih kletnih prostorov, kjer se izvajajo notranja prenovitvena dela in kompletna zamenjava tlaka. Predvidena je je nova sestava v območju sanitarij v kletnih prosotrih, v sestavi: - TI EPS 100, deb. 6+6 cm - PE folija - Mikroarmiran HITROSUŠEČI cementni estrih C16/20, deb. 6 cm (uskladiti z obstoječo sestavo tlaka).
| a) EPS deb. 6 cm (2 sloja): | 16 | m2 |  | 0
| b) PE folija: | 8 | m2 |  | 0
| c) Hitrosušeči estrih deb. 6 cm: | 5.5 | m2 |  | 0
6 | Izdelava, dobava in montaža novih estrihov z izolacijskimi sloji na območjih prostorov 1. nadstropja in mansarde, kjer se izvajajo notranja prenovitvena dela in kompletna zamenjava tlaka. Predvidena je je nova sestava v območju prostorov kjer se zamenja tlak, v sestavi: - TI EPS 100, deb. 2 cm (prostori novih pisaren v mansardi) - Zvočna izolacija iz EPS elastificiranih plošč (kot npr. EPS SILENT T650 Fragmat) deb. 3 cm (prostori 1n in mansarde s talno oblogo iz vinila) - Zvočna izolacija s folijo iz penjenega polietilena (kot npr. GEFICEL PE TDZ 6.0-1.0, folija z dušenjem udarnega zvoka v tlakih do 19 dB) deb. 6 mm (prostori 1n s talno oblogo iz keramike) - Mikroarmiran HITROSUŠEČI cementni estrih C16/20, deb. 5 - 6,5 cm (uskladiti z obstoječo sestavo tlaka).
| a) EPS deb. 2 cm: | 39 | m2 |  | 0
| b) EPS zvočna izolacija deb. 3 cm: | 40 | m2 |  | 0
| c) Zvočna izolacija s PE folijo deb. 0,6 cm: | 4 | m2 |  | 0
| d) Hitrosušeči estrih deb. 5 cm: | 34 | m2 |  | 0
| e) Hitrosušeči estrih deb. 6,5 cm: | 10 | m2 |  | 0
7 | OPCIJA: Izdelava, dobava in montaža novih slojev tlaka v prostoru čajne kuhinje v 1. nadstropju. Postavka je anvedena kot OPCIJA za prostor čajne kuhinje v 1. nadstropju objekta. V primeru da se ne izvede nov klasični estrih, se predvidoma izvede suhomontažni estrih v sestavi: - Zvočna izolacija s folijo iz penjenega polietilena (kot npr. .: IZOLACIJSKA FOLIJA Getzner Acoustic Floor Mat – AFM 23 še bolje AFM 29 dinamična togost SD: ≤ 10 MN/m3) deb. 6 mm. - Podkonstrukcija OSB 3 / trakovi šir. 12cm, deb. 25mm, raster osno 62,5cm - Izravnava 2x15mm OSB3 plošče na pero in utor 3,00 (Glej navodilo za izvedbo v dveh (2) slojih, s prekrivanjem stikov, drugi sloj plošč polagan prek prvega pod kotom 90°); Odmik od stene min. 15mm, uporabiti tudi trak ob steni za zvočno izolacijo iz ekspandiranega polietilena – 10-15mm;
| a) Zvočna izolacija s PE folijo deb. 0,6 cm: | 13 | m2 |  | 0
| b) Podkonstrukcija OSB 3, deb. 2,5 cm: | 13 | m2 |  | 0
| c) Dvojna obloga OSB3, deb. 15+15 mm: | 13 | m2 |  | 0
8 | Izvedba utorov ali delna odstranitev obstoječih estrihov, ter izravnava oziroma krpanje ali nadomestitev obstoječih talnih estrihov na območjih kjer se izvajajo notranja prenovitvena dela. Predvidena je delna rušitev in odstranitev estrihov na nekaterih območjih, zaradi prenove oziroma nove izvedbe inštalacijskih razvodov v talnih površinah objekta. Na istih mestih se kasneje izvede izravnava cementnih estrihov oz. krpanje in zapolnitev utorov (uskladiti z obstoječo sestavo tlaka), ter evtl. obdelava z izravnalnimi masami, da bo površina pripravljena za izvedbo novih talnih oblog. OPOMBA: - Točne lokacije in količine za odstranitev v času izvedbe popisa del niso znane, zato je količina pavšalna in ocenjena na 10m2. - Končno izvedbo in količine uskladiti skladno z navodili projektanta!
| a) Odstranitev obstoječih estrihov, izvedba utorov za inštalacije, ipd.: | 10 | m2 |  | 0
| b) Krpanje estrihov in zapolnitev utorov za inštalacije, ipd.: | 10 | m2 |  | 0
9 | Zidanje obodnih sten z modularno opeko (kot npr. Porotherm), s podaljšano cementno malto, s polno zapolnitvijo vmesnih maltnih žepov (reg), kompletno z vsemi transporti, predhodno namočitvijo opečnih zidakov in vsemi pomožnimi deli. Za vertikalne vogalne elemente predvideni opečno-betonski vogalniki, v katere se vgradijo AB vertikalne vezi. V c.e.m. je zajeti tudi vse delovne odre in ves material potreben za izvedbo. - Obodne stene in parapeti fračde dvgalnega jaška, deb. 25 cm Višina zidanja do cca 360 cm.
|  | 7.5 | m3 |  | 0
10 | Zidanje notranjih nosilnih sten z modularno opeko (kot npr. Porotherm), s podaljšano cementno malto, s polno zapolnitvijo vmesnih maltnih žepov (reg), kompletno z vsemi transporti, predhodno namočitvijo opečnih zidakov in vsemi pomožnimi deli. Za vertikalne vogalne elemente predvideni opečno-betonski vogalniki, v katere se vgradijo AB vertikalne vezi. V c.e.m. je zajeti tudi vse delovne odre in ves material potreben za izvedbo. - Stene deb. 20 cm (dvigalni jašek v nivoju kletne etaže) Višina zidanja do cca 120 cm.
|  | 0.5 | m3 |  | 0
11 | Sanacija in krpanje poškodb na notranjih špaletah zaradi zamenjave obstoječih oken in vrat. Potrebno je sanirati vidne poškodbe na območjih obstoječih špaletah (odstopajoči omet, razpoke in ostale poškodbe), jih zakrpati in zgladiti (s sanacijo je potrebno počakati do vgradnje novih oken). V količini so zajeta vsa okna, ki se vgradijo na isto mesto od koder se odstranijo obstoječa okna. V količini so zajete špalete okrog vsega stavbnega pohištva ki se zamenja, širina špalet cca 20-30 cm.
|  | 14 | m1 |  | 0
12 | Dobava in izvedba hidroizolacijskega sloja talnih površin mokrih prostorov sanitarij, vključno z dobavo in izvedbo robnega HI traku. Na zaglajene estrihe se izvede hidroizolacijski sloj (kot npr. MAPELASTIC) izveden z dvokomponentnimi fleksibilnimi vodotesnimi masami v dveh slojih po 1 mm, v prvi sloj vtisniti plastificirano armirno mrežico, mrežica se prekrije z drugim lepilnim slojem. * V količini je zajet tudi vertikalni zaključek na stene do višine 20 cm. Ob stenah, sanitarni opremi, instalacijah ter sifonih se izvede vodotesen elastičen kotni tesnilni trak (kot npr. MAPEBAND). Izvedba po polnolepljenem sistemu (kot npr. po sistemu Mapei ali Hidrostop elastik). Sanitarije.
|  | 12 | m2 |  | 0
13 | Dolbljenje oz izsekovanje utorov in izvedba prebojev za razvode strojnih in elektro inštalacij, vključno s kasnejšim krpanjem in glajenjem utorov oz. tesnjenjem prebojev v opečnih, betonskih in suhomontažnih konstrukcijah. V c.e.m. predvideti delo in material. Količina je ocenjena, obračun po dejanski količini izvedenih del! OPOMBA: - Dodatno je definirana podpostavka za izvedbo novega preboja skozi obodno steno v kleti, za vgradnjo cevi fi 10 cm (ventilator za prezračevanje umivalnice in WC prostora), ter preboj za napo za vgradnjo cevi fi 15 cm, izveden skozi obodno steno cca 30 cm pod stropom. V ceni zajeti kompletno iuvedbo preboja in vseh zaključnih del za tesnjenje cevi in vizualno obdelavo območja okrog preboja na notranji in zunanji strani stene!
a | Izvedba prebojev in utorov: Ocenjeno: | 40 | ur |  | 0
b | Izvedba in obdelava preboja skozi obodno steno, fi 100 mm: | 1 | kpl |  | 0
c | Izvedba in obdelava preboja skozi obodno steno, fi 150 mm: | 1 | kpl |  | 0
14 | Razna manjša zidarska dela, ki se lahko pojavijo v času gradnje, zidarska obdelava površin, ter pomoč obrtnikom. Količina ur je ocenjena, obračun po dejanski količini izvedenih del!
a | PK delavec: | 30 | ur |  | 0
b | KV delavec: | 30 | ur |  | 0
A4. | ZIDARSKA DELA | SKUPAJ: |  |  | 0

## A5. Gradbeni oder
Zap.št. | Opis postavke | količina | enota | cena/enoto | skupaj
A5. | GRADBENI ODER
Splošna določila
V kolikor v posameznih pozicijah ni drugače podano, veljajo v nadaljevanju navedena določila:
Za vse odre je potrebno izdelati statični izračun s strani odgovornega statika izvajalca, z upoštevanjem standarda SIST EN 12811. Odre je potrebno izdelati, pregledovati in voditi dokumentacijo v skladu s predpisi. Upoštevati je potrebno SIST HD 1000 za sistemske delovne odre. Vsi odri na zgradbi morajo biti napravljeni, premeščeni in odstranjeni z delavci predpisane kvalifikacije in pod nadzorom odgovorne strokovne osebe gradbišča. Ves material za izdelavo odrov mora biti kvaliteten in ustreznih dimenzij, kar je potrebno pred vgradnjo preveriti. Pred uporabo, ter vsaj enkrat tedensko med uporabo, ter pred ponovno uporabo po daljši prekinitvi del, mora vseodre pregledati odgovorna strokovna oseba izvajalca. V primeru da posamezne postavke v popisu ne zajemajo celotnega opisa, ki je potreben za funkcionalno dokončanje odra, mora ponudnik izvedbo le-tega sam vključiti oziroma upoštevati v ponujeni ceni!
Varnostni odri:
Varovalni odri, ki služiju varovanju življenja ali zdravja zaposlenih Izvajalca ter
ostalih na Gradbišču zaposlenih oseb, se za čas izvajanja del obračunavajo posebej. V kolikor so po dokončanju del ti odri
še potrebni, se po naročilu naročnika obračunajo posebej.
Obseg storitve:
V kolikor v posameznih pozicijah ni drugače podano, je v nadaljevanju navedenih postavk vkalkulirati: do in odvoz, montažo
in demontažo ter stojnino za uporabo za trajanje izvajanja lastne storitve. Naročnika je o nameravani demontaži odra
obvestiti vsaj 7 dni prej. V kolikor se bo oder potreboval po zahtevi Naročnika tudi po dokončanju lastnih storitev, bo stojnina
od tega dneva dalje obračunana posebej.
Statične presoje in preizkusi:
Stroške za morebitne statične presoje stabilnosti, sidranja in preiskuse delovnega odra, varovalnih ali pomičnih odrov je
vkalkulirati v c.e.m..
Souporaba drugih Izvajalcev:
Souporaba odrov s strani drugih Izvajalcev v času izvajanja vseh naročnikovih del se uskalajuje
med Izvajalcema z ozirom na obremenitve odra, koordinacijo souporabe in podobno.
Obračun:
Obračuna se vertikalna ploskev lahkih fasadnih odrov. Merimo horizontalno zunanjo konturo
odra, vertiklano pa od tal do 1 m nad najvišjim delovnim odrom.
Pri pripravi ponudbe je potrebno upoštevati tudi: - Specifikacije opreme: Določitev vrste in specifikacij fasadnih odrov, vključno z nosilnostjo, dimenzijami, višino dosega, tipom delovne ploščadi, varnostnimi funkcijami itd. - Montaža in demontaža: Opis postopkov montaže in demontaže fasadnih odrov, vključno s potrebnimi varnostnimi ukrepi in izvedbo v skladu s standardi in predpisi. - Varnost: Poudarek na upoštevanju varnostnih standardov in predpisov pri delu s fasadnimi odri, vključno s pravilno uporabo varnostne opreme, usposabljanjem delavcev in izvajanjem varnostnih pregledov. - Odpadki in okolje: Določitev postopkov za ravnanje z odpadki in zaščito okolja med uporabo in odstranitvijo fas. odrov, vklj. s pravilnim odstranjevanjem in recikliranjem materialov. - Odgovornosti: Jasno določitev odgovornosti v zvezi z uporabo, vzdrževanjem in varnostjo fasadnih odrov med izvajanjem gradbenih del. - Pristojbine in dovoljenja: Določitev zahtev glede pridobivanja potrebnih dovoljenj, licenc in zavarovanj za uporabo fasadnih odrov ter plačila morebitnih pristojbin ali dajatev.
V cenah postavk za izvedbo odrov je potrebno upoštevati tudi načrtovanje postavitve fasadnih odrov v skladu s tehničnimi zahtevami in varnostnimi standardi ter redno vzdrževanje odrov med uporabo, kar je ključnega pomena za varno in učinkovito izvedbo gradbenih projektov, in sicer: Načrtovanje: - Priprava načrta postavitve fasadnih odrov v skladu s tehničnimi zahtevami, varnostnimi standardi in lokalnimi predpisi. - Izdelava načrta postavitve odrov, ki vključuje lokacijo postavitve, dimenzije odrov, način pritrditve, dostopne poti in varnostne ukrepe. - Sodelovanje s strokovnjaki za gradnjo in varnost pri delu pri načrtovanju postavitve odrov za zagotovitev skladnosti z varnostnimi standardi in smernicami. Vzdrževanje: - Redno vzdrževanje fasadnih odrov med uporabo, vključno z rednimi pregledi varnosti, preverjanjem delovanja opreme in izvajanjem potrebnih popravil. - Izvajanje rednih vzdrževalnih postopkov, kot so mazanje gibljivih delov, preverjanje pritrditev, zamenjava obrabljenih delov itd. - Usposabljanje osebja za varno uporabo in vzdrževanje fasadnih odrov ter zagotavljanje ustrezne dokumentacije in evidenc vzdrževanja.
| OPOMBA: - Fasadni odri morajo biti zgrajeni v skladu s predpisi o varnosti pri delu na visokih odrih in pravilno sidrani na objekt. - Lovilni in varovalni odri se ne obračunavajo posebej. - Lahki delovni premični odri niso posebej obračunani in jih mora vsak izvajalec sam upoštevati v ceni na enoto mere za posamezne sklope del. - V okviru cene za celoto je potrebno povsod zajeti izdelavo Tehnoloških elaboratov oziroma montažnih načrtov, delavniških in proizvodnih načrtov. |  |  |  | 0
1 | Fasadni oder po izboru Izvajalca, za prevzem obremenitev, potrebnih za izvedbo lastnih del. Oder je računan po fasadnem plašču. Višina odra max cca 15 m.
|  | 110 | m2 |  | 0
2 | Dobava in izvedba delovnih odrov v dvigalnih jaških, za prevzem obremenitev, potrebnih za izvedbo lastnih del. Oder je računan po prostorninah jaškov. Višina odra do cca 12,0 m1.
|  | 107 | m3 |  | 0
A5. | GRADBENI ODER | SKUPAJ: |  |  | 0

## A6. Jeklene konstrukcije
Zap.št. | Opis postavke | količina | enota | cena/enoto | skupaj
A6. | JEKLENE KONSTRUKCIJE
Spološni opis Vsa dela je potrebno izvajati po določilih veljavnih tehničnih predpisov in normativov in skladno z obveznimi SIST-i! Vsi elementi jeklene konstrukcije morajo biti izdelani strokovno in kvalitetno in iz materiala in dimenzij kot je navedeno v analizi konstrukcije objekta. Tako osnovni kot dodani material morata biti dobavljena ‐ z atesti. Bolj obremenjeni elementi morajo imeti tudi dokazilo o kontroli materiala. Montažo lahko opravljajo le varilci z atesti za izvajanje tovrstnih konstrukcij in zahtevane položaje varjenja. Vsi natezni čelni zvari morajo biti v celoti radiografsko pregledani, medtem ko je treba ostale tlačno in strižno obremenjene zvare pregledati z ultrazvokom. Izdelava in montaža konstrukcije morata biti preverjena s strani nadzornega organa nevtralne ooblaščene organizacije. Vsi elementi morajo biti v delavnici po pregledu kvalitete izdelave in kontroli izmer zapisniško prevzeti. Vsi elementi morajo biti pred kakršnimikoli nanosi ustrezno očiščeni, razprašeni in razmaščeni. Sidranje elementov jeklene konstrukcije v nosilno konstrukcijo objekta je izvesti z elementi in na način kot je navedeno v načrtih in detajlih konstrukcije objekta. Kvaliteta jekla mora biti v skladu z načrtom gradbenih konstrukcij. Vsa jeklena konstrukcija je zaščitena proti koroziji, zaščito je izvesti na način, odvisno od vrste konstrukcije, mesta vgradnje in izbranega sistema. Delavniške načrte za proizvodnjo mora izvajalec del izdelati v skladu s projektno dokumentacijo. Delavniške načrte potrdi odgovorni projektant. V kolikor želi izvajalec prilagoditi izvedbo svoji tehnologjji, mora izdelati ustrezno projektno dokumentacijo z detajli, katero mora pregledati in s podpisom potrditi projektant. Vse materiale mora pred vgraditvijo potrditi odgovomi projektant. V ceni za enoto je potrebno upoštevati tudi: * merjenje na objektu * izdelava tehnoloških risb za proizvodnjo, z detajli, ki jih je potrebno izvesti za končanje posameznih del, tudi če niso podrobno navedeni in opisaani v popisu in načrtih, so pa nujna za pravilno funkcioniranje posameznih sistemov in elemnotv. Potrditi jih mora odgovorni projektant statike in arhitekture * izdelava vseh izračunov vezanih na izdelavo elementov, potrebnih za doseganje predpisanih zahtev * izdelava PID nacrtov * preizkučanje posameznih elementov in dokazovanje kvalitete z atesti * ves potreben glavni, pomožni, pritrdilni in vezni material * izdelavo vseh potrebnih zaključkov * izdelava elementov v delavnici in montaža na objektu * vse potrebne transporte do mesta vgrajevanja * skladiščenje materiala na gradbišču * vsa potrebna pomožna sredstva za vgrajevanje na objektu kot so dvigalo, lestve, odri in podobno * usklajevanje z osnovnim načrtom in posvetovanje s projektantom * terminsko usklajevanje z ostalimi izvajalci na objektu * finalna obdelava elementov po opisu {antikorozijska zaščita, požarna zaščita in finalni oplesk po navodilih projektanta) * popravilo eventuelne škode povzrocene ostalim izvajalcem na gradbišču * čiščenje prostorov in odvoz odpadnega meteriala na stalno deponijo in placilo takse deponije * vsa dela in ukrepe po določilih zakona o varstvu pri delu * za jeklene konstrukcije. ki so vidne, je potrebno vse zvare obrusiti gladko in ravno do povrsine profila * zaščita pred fizičnimi poškodbami vgrajenih elementov * zagotovitev vseh zahtev za posamična dela, ki so navedena v ealaboratu "Požarna varnost" in zahtev iz predpisov ter standardov varstva pred požarom Enotna cena mora zajeti izdelavo vseh potrebnih detajlov in dopolnilnih del, katera je potrebno izvesti za dokončanje posameznih del, tudi če potrebni detajli in zaključki niso podrobno navedeni in opisani v popisu del, in so ta dopolnila nujna za pravilno funkcioniranje posameznih sistemov in elementov objekta. V c.e.m. je potrebno upoštevati notranje, premične in dvižne delovne odre in ploščadi, čiščenje po posameznih fazah dela, ter odvoz odpadkov na deponijo!
Opomba: teže jeklenih konstrukcij so ocenjene. Točne teže bodo podane pri izdelavi delavniške dokumentacije, katere izvedba je obvezna s strani izvajalca. Postavke zajemo ves pritrdilni in sidrni material ter vse sidrne plošče.
1 | Izdelava, dobava, montaža in učvrstitev elementov jeklenih profilov, kot ojačitve oz. nosilni elemnti konstrukcije dvigalnega jaška, iz jeklenih profilov: - Jekleni stebri dim. cca 100/100/80 mm. - Jekleni prečni nosilci 100/80/6 mm in 80/80/6mm Stebri se vgradijov dvigalnem jašku in sidrajo v spodnjo in zgornjo AB ploščo, ter dodatno v medetažne plošče v območjih prebojev. Prečni nosilci se izvedejo v nivojih medetažnih plošč, ter dodatne prečke na središčih med etažnimi ploščami. Profili se sidrajo v betonsko medetažno konstrukcijo in predstavljajo nosilno konstrukcijo za dvigalo. Varjena konstrukcija na licu mesta, protikorozijsko zaščitena, vključno z vsem veznim, pritrdilnim očvrstitvenim in vsem ostalim materialom za izvedbo. OPOMBA: Izvajalec jeklene konstrukcije, mora izdelati delavniške načrte in jih dati v potrditev projektantu konstrukcije! Skupna teža konstrukcije je ocenjena.
|  | 1850 | kg |  | 0
A6. | JEKLENE KONSTRUKCIJE | SKUPAJ: |  |  | 0

## B1. Krovsko kleparska dela
Zap.št. | Opis postavke | količina | enota | cena/enoto | skupaj
B1. | KROVSKO KLEPARSKA DELA
Splošno Vsa dela je potrebno izvjati po določilih veljavnih tehnicnih predpisov in normativov in skladno z obveznimi SIST-i, po tehničnih specifikacijah proizvajalca kritine ter po dogovoru s projektantom! Material mora po kvaliteti ustrezati dololčilom veljavnih normativov. V ceni za enoto je potrebno upoštevati, poleg del v postavkah, tudi: * snemanje in zarisovanje na objektu * merjenje na objektu, pred pričetkom izdelave posameznih elementov * izdelava tehnicnega načrta * usklajevanje z osnovnimi načrti in posvetovanje s projektantom * pregled pripravljenih podlog in fino čiščenje pred pričetkom del * vse potrebno delo, priprava in vgrajevanje na objektu * ves potreben material, glavni in pomožni, pritrdilni, tesnilni in vezni * vse stroške transporta do mesta vgrajevanja * vse stroške skladiščenja na gradbišču * popravilo nekvalitetno izvedenih del oziroma zamenjava elementov * vsa pomožna delovna sredstva kot so odri, lestve, zaščite in podobno * preiskus kvalitete materialov ki se vgrajujejo in dokazovanje kvalitete z atesti• * koordinacija, sodelovanje in terminsko usklajevanje del z izvajalci ostalih del * čiščenje prostora po končanih delih in odvoz odpadnega materiala na stalno deponijo * plačilo komunalnega prispevka za stalno deponijo odpadnega materiala * vsa dela in ukrepe po določilih zakona o varstvu pri delu * pregled in prevzem podlage * zagotovitev vseh zahtev, ki se nanasajo na posamezna dela, ki so navedena v elaboratu "Požarna varnost", ter tistih, ki izhajajo iz predpisov ter standardov za področje varstva pred požarom Vsa tesarska, krovska in kleparska dela je izdelati tehnično pravilno in po pravilih stroke. Za ves material, predviden za vgradnjo, mora izvajalec del dostaviti ateste o kvaliteti. V kolikor želi izvajalec prilagoditi izvedbo svoji tehnologiji, mora izdelati ustrezno projektno dokumentacijo z detajli. Tehnološke risbe in projektno dokumentacijo z detajli mora pregledati in s podpisom potrditi arhitekt. lzvajanjena objektu se lahko prične, ko projektant potrdi risbe. Pred pričetkom izvajanja del je mora izvajalec preveriti kvaliteto predhodno izvršenih del, ki bi lahko vplivali na kvaliteto, sigurnost in trajnost elementov za izvedbo strehe. Kasnejše relemacije se ne bodo upoštevale. lzvajalec mora izdelati tehnološke risbe z detajli, ki jih je potrebno izvesti za končanje posameznih del, tudi ce niso podrobno navedeni in opisani v popisu in načrtih, so pa nujna za pravilno funkcioniranje posameznih sistemov in elemnotv. Potrditi jih mora odgovorni projektant statike in arhitekture Ves les mora biti zaščiten proti zajedalcem in vremenskim vplivom! Ves siderni in pritrdilni material mora biti vroče cinkan!
RAVNA STREHA lzvajalec del mora preučiti z načrtom zahtevane tehnicne karakteristike, za vgrajeno predvidene hidro in toplotne izolacije. Za proizvode, predvidene za vgradnjo, mora izvajalec izdelati tehnični načrt, katerega mora pregledati in s podpisom potrditi projektant. Tehnični načrt mora vsebovati: * pregled vseh tehničnih karakteristik izolacijskega proizvoda predvidenega za vgradnjo, po zahtevah iz načrta * poročila o laboratorijskih preizkavah proizvodov predvidenih za vgradnjo Hidroizolacija mora ustrezati zahtevam SIST normativov. lzolacijska dela morajo biti izvedena tako, da posamezni deli in sloji izolacij kakor tudi celoten sestav ustrezajo namenu, zahtevam kvalitete, varnosti in dolgotrajnosti. Posebno pazljivo je izvesti streho okrog zbirnih kotličkov, dilatacijskih stikov in vertikalnih zaključkov strehe. Toplotna izolacija se pri polaganju ne sme poškodovati, na površini mora ostati ravna in pripravljena za vgradnjo naslednjih slojev. Toplotno izolacijo je pri polaganju zaščititi pred prodorom atmosferske vode v njo. Zaščito je izvesti tako, da se izvede vsak dan samo toliko toplotne izolacije, kolikor se jo lahko pokrije ali zaščiti s hidroizolacijo, ali da se zaščita proti atmosferski vodi naredi začasno na drugi način. Na stikih ne sme biti toplotnih mostov. V načrtu, sestavah in izračunu toplotnih in difuzijskih karakteristik je predlagan nabor materialov. lzvajalec lahko uporabi tudi druge enakovredne materiale v enakih debelinah kot so navedeni v načrtih in z enakimi karakteristikami. Enotna cena mora zajeti izdelavo vseh potrebnih detajlov. in dopolnilnih del, katera je potrebno izvesti za dokončanje posameznih del, tudi če potrebni detajli in zaključki niso podrobno navedeni in opisani v popisu del, in so ta dopolnila nujna za pravilno funkcioniranje posameznih sistemov in elementov objekta. V c.e.m. je potrebno upoštevati notranje, premične in dvižne delovne odre in ploščadi, čiščenje po posameznih fazah dela, ter odvoz odpadkov na deponijo!
Opomba: Streha bo izvedena kot celota in mora zajemati izvedbo vseh zaključkov, obrob, tesnilni in pritrdilni material. V kolikor v posameznih postavkah detajli niso opisani in zajeti, je izvajalec dolžan pri oddaji ponudbe predvideti izvedbo strehe kot zaključeno celoto in k temu podati izvedbene detajle, dodatna dela ne bodo posebej priznana.
1 | Nabava, izdelava, dobava in montaža slojev strehe novih frčad, z min. naklonom 2%, s pločevinasto kritino: - na nosilno AB ploščo frčade se izvede parna zapora (npr. Fragmat varilni trak Bitalbit AL V4 - 4mm) - TI oz mineralne volne deb. 20 cm med lesenimi špirovci (npr. Knauf ins. UNIFIT 032) - OSB plošče deb. 25 mm na lesene špirovce - Paroprepustna vodoodbojna folija - Prezračevalni sloj s kontra-letvami 8/5 cm - Leseni oboj deb. 25 mm - Filc - Kritina iz bakrene pločevine, spojena s klasičnim kleparsim zgibom - Obdelava vertikalnih robov frčad z OSB ploščami in strešnimi kleparskimi zaključki po navodilih projektanta! Postavka vključuje izvedbo vseh preklopov, zaključkov , odkapov in vse ostale strešne elemente. V c.e.m. je potrebno zajeti ves potreben material za izvedbo.
| a) Parna zapora na AB ploščo: | 12 | m2 |  | 0
| b) TI iz mineralne volne deb. 20 cm: | 12 | m2 |  | 0
| c) OSB plošče deb. 25 mm: | 12 | m2 |  | 0
| d) Paroprepustna vodoodbojna folija: | 12 | m2 |  | 0
| e) Prezračevalni sloj s kontra-letvami: | 12 | m2 |  | 0
| f) Leseni oboj deb. 25 mm: | 12 | m2 |  | 0
| g) Filc: | 12 | m2 |  | 0
| h) Strešna kritina z bakreno pločevino: | 12 | m2 |  | 0
| i) Obdelava robov novih frčad: | 14 | m1 |  | 0
2 | Dobava in izvedba odvodnjavanja strehe nove frčade objekta, s horizontallnimi strešnimi žlebovi in z vertikalnimi odtočnimi cevmi iz ALU pločevine.
| a.) Strešni žlebovi fi 150 mm | 3.3 | m1 |  | 0
| b.) Vertikalne cevi fi 100 mm | 3.5 | m1 |  | 0
3 | Nabava, izdelava, dobava in montaža novih strešnih zaključnih profilov in obrob, iz bakrene pločevine, deb. 0,6 mm, vključno s podkonstrukcijo, z nosilci in vsem potrebnim materialom za izvedbo. - Zaključni profili in obrobe na nove stene frčade, r.š. cca 40-50 cm OPOMBA: Razvite širine so informativne oz. ocenjene, izvedba preklopov glede na dejanske potrebe za izvedbo. Izvajalec mora pred izvedbo izdelati delavniške risbe in detajle, ki jih potrdi projektant.
|  | 17 | m1 |  | 0
4 | Dobava in montaža zunanjih polic iz pocinkane barvane pločevine deb. 0,6 mm. Razvite širine prilagoditi glede na stanje na licu mesta, predvidoma so tlorisne širine cca 20-30 cm. Obdelava polic v barvi preostale pločevine na objektu, vključno z vsem pritrdilnim in tesnilnim in izolacijskim materialom in vso podkonstrukcijo. Na zunanji strani izvesti ustrezni odkapni rob. Skupaj 5 kom.
|  | 5.1 | m1 |  | 0
B1. | KROVSKO KLEPARSKA DELA | SKUPAJ: |  |  | 0

## B2. Suhomontažna dela
Zap.št. | Opis postavke | količina | enota | cena/enoto | skupaj
B2. | SUHOMONTAŽNA DELA
STENE IZ MAVČNIH PLOŠČ Vsa dela je potrebno izvjati po določilih veljavnih tehničnih predpisov in normativov in skladno z obveznimi SIST-i! Nosilni vertikalni profili sten morajo biti postavljeni v takem rastru in takih dimenzij, da prenesejo vse statične in dinamične obremenitve in obremenitve opreme pritrjene na stene. Ev. potrebna podkonstrukcija za opremo bo predvidena v projektu opreme in ni predmet tega popisa. Način pritrjevanja opreme ne sme zmanjsati zvočne izolirnosti stene. Vertikalni profili na katere se pritrujejo vrata morajo biti sposobni prenesti obremenitev vrat. Dilatacije so predvidene na stikih predelnih sten z nosilno konstrukcijo. Namenjene so premoščanju gibanja (premikov) na gradbenih spojih. Priključne fuge pri betonskih se zatesnijo z elasto-plastičnimi tesnilnimi masami. Po navodilih proizvajalca mora biti poskrbljeno za ustrezno oprijemljivost mase na podlago (s pomočjo pred-namazov). Širina fuge je odvisna od razteznosti izbrane fugirne mase (acryl, silikon...) in od gibanja konstrukcijskega spoja. V načelu velja, da mora biti tesnilna masa sposobna prenesti pomike najmanj 0,1% etažne višine. Priključne fuge pri suhomontažnih stenah se lahko izvedejo tudi s kontrolirano lasasto razpoko (po navodilih proizvajalcev suhomontaznih sistemov Glede na položaj predelne stene in funkcionalne zahteve, se namesto mavčno kartonskih plosc pritrujejo specialne plošče s posebnimi dodatki, za mokre prostore in požarno odporne stene. Vrsto plošč izbere izvajalec, zahtevano kvaliteto pa mora dokazati z atesti. Vse stike med ploščami medsebojno in stike z bet. konstrukcijo, s profili in ostalim, je potrebno brusiti in bandažirati oziroma izvesti na način da končni premaz na stiku dveh plošč ne poka. Način izvedbe določi izvajalec, ki tudi garantira za kvaliteto izvedbe. Na stenah iz vodoodpornih plošč se mora uporabiti tudi vodoodporni kit za bandažiranje. Vsi vogali in robovi morajo biti zaščiteni z vogalnim zaščitnim profilom ali alu vogalnim zaščitnim trakom, po tehnologiji izbranega sistema. lzpostavljeni robovi mavčno kartonske obloge morajo biti zasščiteni z alu robnim profilom. Prehodi inštalacij morajo biti izvedeni na način, da gradbeno fizikalne in požarne karakteristike ostanejo nespremenjene. Za prehod inštalacij skozi predelne stene se v stenah izrezejo odprtine, stike z inštalacijami je tesniti z ustreznim kitom, odvisno od zahtevanih zvočnih in požarnih zahtev za predelno steno. Nosilni profili so sidrani v nosilno a.b. talno in stropno bet. ploščo (prekinjen estrih), pod vsemi profili se tesni s samolepilnim tesnilnim trakom. Cena za enoto mora vsebovati tudi: * merjenje na objektu * izdelava tehnoloških risb za proizvodnjo, z detajli * izdelava detajlov in dopolnitev, ki jih je potrebno izvesti za končanje posameznih del, tudi če niso podrobno navedeni in opisani v popisu in načrtih, so pa nujna za pravilno funkcioniranje posameznih sistemov in elemnotv. Potrditi jih mora odgovorni projektant arhitekture. * izdelavo vseh potrebnih zaključkov, spojev, dilatacij, prehodov, še posebej na stikih z ostalimi konstrukcijskimi elemneti * ves potreben glavni, pomožni, nerjaveči pritrdilni in vezni material * pripravljanje podlage * preiskušnja posameznih elementov in dokazovanje kvalitete z atesti * vse potrebno delo, od pripravljalnih del do finalnega izdelka * vse potrebne transporte do mesta vgrajevanja * skladiščenje materiala na gradbišču * vsa potrebna pomozna sredstva za vgrajevanje na objektu kot so lestve, odri in podobno * usklajevanje z osnožnim načrtom in posvetovanje s projektantom * terminsko usklajevanje del z ostalimi izvajalci na objektu * finalna obdelava elementov po opisu * popravilo eventuelno povzročene škode ostalim izvajalcem na gradbišču * čiščenje prostorov in odvoz odpadnega meteriala na stalno deponijo in plačilo takse * ojačitvene profile za vrata in potrebne tipske ojačitve na vogalih * izreze za prehod inštalacij in tesnenje. * vsa dela in ukrepe po določilih zakona 6 varstvu pri delu Enotna cena mora zajeti izdelavo vseh potrebnih detajlov in dopolnilnih del, katera je potrebno izvesti za dokončanje posameznih del, tudi če potrebni detajli in zaključki niso podrobno navedeni in opisani v popisu del, in so ta dopolnila nujna za pravilno funkeioniranje posameznih sistemov in elementov objekta. V izračunu količine je upoštevana površina sten brez odbitka za vrata vel. do 2,50 m2.
SPUŠČENI STROPOVI Vsa dela je potrebno izvjati po določilih veljavnih tehničnih predpisov in normativov in skladno z obveznimi SIST-i. Spuščeni stropovi so pritreni s posebnimi vešalkami na armirano-betonsko stropno konstrukcijo objekta. Način obešanja je odvisen od patenta proizvajalca stropa. Nosilni elementi spuščenih stropov morajo po dimenziji odgovarjati teži stropa. Pritrjevanje mora biti elastično in izbran način pritrjevanja mora odgovarjati teži in ter statični in dinamični obremenitvi. Vsi kovinski deli nosilne podkonstrukcije morajo biti pocinkani, vidne površine barvane. Vse površine izvedenega stropa morajo biti povsem ravne in gladke. Lamele in plošče iz katerih so spuščeni stropovi izdelani, morajo biti take debeline, da se pri montaži ne deformirajo Sestavni deli spuščenih stropov so zakljucni profili za stikovanje spuščenega stropa s stenami. Stike s stenami je izvesti po posebnem detajlu. Dobava in vgrajevanje inštalacijskih elementov v strop je zajeto v načrtu inštalacij. lzvajalec spuščenega stropa izvede odprtine v spuščenem stropu, v katere izvajalec instalacij vgradi inštalacijske elemente V kolikor želi izvajalec prilagoditi izvedbo svoji tehnologiji, mora izdelati ustrezno projektno dokumemtacijo z detajli, katero mora pregledati in s podpisom potrditi arhitekt. lzvajanje na objektu se lahko začne, ko projektant s podpisom potrdi risbe in vgrajene prototipe. Glede na položaj stropa in funkcionalne zahteve, se namesto mavčno kartonskih plošč pritrujejo specialne plošče s posebnimi dodatki, za mokre prostore in požarno odporne stene. Vrsto plošč izbere izvajalec, zahtevano kvaliteto pa mora dokazati z atesti. Stropovi morajo biti ravni. Vse stike med ploščami medsebojno in stike z bet. konstrukcijo, s profili in ostalim, je potrebno brusiti in bandažirati oziroma izvesti na način da končni premaz na stiku dveh plošč ne poka. Način izvedbe določi izvajalec, ki tudi garantira za kvaliteto izvedbe. Na stropu iz vodoodpornih plošč se mora uporabiti tudi vodoodporni kit za bandažiranje. Prehodi inštalacij morajo biti izvedeni na način, da gradbeno fizikalne in požarne karakteristike ostanejo nespremenjene. Za prehod inštalacij skozi strop se izrežejo odprtine, stike z instalacijami je tesniti z ustreznim kitom, odvisno od zahtevanih zvočnih in požarnih zahtev za predelno steno. Stropovi so spuščeni pod bet. ploščo z odmiki kot so v načrtih arhitekture. Cene za enoto mora vsebovati tudi: * merjenje na objektu * izdelava tehnoloških risb za proizvodnjo, z detajli * izdelava detajlov in dopolnitev, ki jih je potrebno izvesti za končanje posameznih del, tudi če niso podrobno navedeni in opisani v popisu in načrtih, so pa nujna za pravilno funkcioniranje posameznih sistemov in elemnotv. Potrditi jih mora odgovorni projektant arhitekture. * izdelavo vseh potrebnih zaključkov, spojev, dilatacij, prehodov, še posebej na stikih z ostalimi konstrukcijskimi elemneti * ves potreben glavni, pomozni, nerjaveči pritrdilni in vezni material * pripravljanje podlage * preiskušnja posameznih elementov in dokazovanje kvalitete z atesti * vse potrebno delo, od pripravljalnih del do finalnega izdelka * vse potrebne transporte do mesta vgrajevanja * skladiščenje materiala na gradbiscu * vsa potrebna pomozna sredstva za vgrajevanje na objektu kot so lestve, odri in podobno * usklajevanje z osnovnim načrtom in posvetovanje s projektantom * terminsko usklajevanje del z ostalimi izvajalci na objektu * finalna obdelava elementov po opisu * popravilo eventuelno povzročene skode ostalim izvajalcem na gradbišču * čiščenje prostorov in odvoz dpadnega materiala na stalno deponijo in plačico takse inštalacijskih elementov. * vse preskoke višin, izreze, potrebne ojačitve in menjalnike za vgradnjo luči in raznih inštalacijskih elementov. * vsa dela in ukrepe po določilih zakona o varstvu pri delu Enotna cena mora zajeti izdelavo vseh potrebnih detajlov in dopolnilnih del, katera je potrebno izvesti za dokončanje posameznih del, tudi če potrebni detajli in zaključki niso podrobno navedeni in opisani v popisu del, in so ta dopolnila nujna za pravilno funkcioniranje posameznih sistemov in elementov objekta. V c.e.m. je potrebno upoštevati notranje, premične in dvižne delovne odre in ploščadi, čiščenje po posameznih fazah dela, ter odvoz odpadkov na deponijo!
STENE IN STENSKE OBLOGE
1 | Dobava in montaža predelnih montažnih mavčno kartonskih sten (dvojna mavčna obloga - kot npr. KNAUF W112), kot enojna stena na kovinski podkonstrukciji pravilno in strokovno izvedena, vključno s fugiranjem stikov. Debelina stene: 125 mm - Podkonstrukcija: pocinkani kovinski C profili 75 mm, z uporabo tesnilnega traku. Razmak vertikalnih CW profilov 625 mm, debeline pločevine 0,6 mm - Izolacija: mineralna volna min. deb. 50 mm - Parna zapora na obeh straneh stene - Obloga: na obeh straneh 2 x 12,5 mm mavčno kartonska plošča Fugiranje: fugirna masa in ojačitveni bandažni trak. Višina sten do cca 2,50 m
|  | 2.2 | m2 |  | 0
2 | Dobava in montaža predelnih montažnih mavčno kartonskih sten (dvojna mavčna obloga - npr po sistemu KNAUF W112), kot enojna stena na kovinski podkonstrukciji pravilno in strokovno izvedena, vključno s fugiranjem stikov. Debelina stene: 150 mm - Podkonstrukcija: pocinkani kovinski C profili 100 mm, z uporabo tesnilnega traku. Razmak vertikalnih CW profilov 625 mm, debeline pločevine 0,6 mm - Izolacija: mineralna volna max. deb. 100 mm - Parna zapora na obeh straneh stene - Obloga: na obeh straneh 2 x 12,5 mm mavčno kartonska plošča Fugiranje: fugirna masa in ojačitveni bandažni trak. Višina sten do cca 3,50 m
|  | 50 | m2 |  | 0
3 | Dobava in montaža enostranske mavčno kartonske stenske obloge, na kovinski podkonstrukciji pravilno in strokovno izvedena, vključno s fugiranjem stikov. Debelina stene: 75 mm Podkonstrukcija: pocinkani kovinski C profili 50 mm, z uporabo tesnilnega traku. Razmak vertikalnih CW profilov 625 mm, debeline pločevine 0,6 mm Izolacija: Kamena volna deb. 5 cm Obloga: na eni strani 2 x 12,5 mm mavčno kartonska plošča Fugiranje: fugirna masa in ojačitveni bandažni trak. Višina sten do 3,50 m
|  | 86 | m2 |  | 0
4 | Dobava in montaža začasne protiprašne enostranske mavčno kartonske stenske obloge z vrati 90/200, na kovinski podkonstrukciji pravilno in strokovno izvedena, vključno s fugiranjem stikov. Debelina stene: 75 mm Podkonstrukcija: pocinkani kovinski C profili 50 mm, z uporabo tesnilnega traku. Razmak vertikalnih CW profilov 625 mm, debeline pločevine 0,6 mm Izolacija: / Obloga: na eni strani 2 x 12,5 mm mavčno kartonska plošča Fugiranje: fugirna masa in ojačitveni bandažni trak. Višina sten do 3,50 m; vradnja preprostih vrat za dostop do gradišča - ocena 3 kosi V postavko vključiti tudi protiprašno zaveso iz PVC ali podobno na sosednjih vratih - površina ocenjena na enako povšino kot MK stene - 30m2; OPOMBA: Stene se izvedejo kot "protiprašna zapora" in ločitev prostorov ki se obnavljajo od obstoječih skupnih prostorov objekta, kjer je v času izvedbe prenovitvenih del predvideno sočasno delovanje zaposlenih v občinski stavbi. Izvajalec mora zagotoviti da se ne praši po ostalih sosednjih prostorih v stavbi; Količina je ocenjena, izvedba glede na dejanske potrebe na licu mesta.
|  | 30 | m2 |  | 0
5 | Doplačilo za izvedbo ojačitvenega UA vratnega profila
|  | 44 | m1 |  | 0
6 | Doplačilo za izvedbo vodoodpornih RBI mavčno-kartonskih plošč. V količini je zajeta izvedba vseh oblog v mokrih prostorih (enojna obloga, po celotni višini stene - medetažna višina). OPOMBA: - Postavka se obračuna kot doplačilo za izvedbo z vodoodpornimi RBI ploščami, namesto navadnih GKB mavčno kartonskih plošč. Zajeta je skupna notranja površina mavčnih sten v mokrih prostorih. Točno izvedbo uskladiti s projektantom in v kolikor se predvidi izvajanje z dvojnimi vodoodpornimi ploščami na notranjih stenah, je potrebno to upoštevati v ceni.
|  | 17 | m2 |  | 0
STROPOVI IN STROPNE OBLOGE
7 | Dobava in montaža gladkega spuščenega stropa iz mavčno kartonskih plošč, vključno s parno zaporo in podkonstrukcijo - Kovinska podkonstrukcija spuščenih stropov - Parna zapora na kovinsko podkonstrukcijo - 1x mavčno kartonska plošča deb. 1.25 cm, izvedena na podkonstrukcijo - Fugiranje: fugirna masa in ojačitveni bandažni trak. *Stropovi v kletnih prostorih v sanitarijah in garderobi z umivalnico, min. spuščanje 150mm + enojna obloga za razvod prezračevanja do zunanje stene; v kolikor se ugotovi ob izvedbi, da je izvedba celotnega stropa neizvedljiva, se izvede samo obloga cevi; *Stropovi mansarde se predvidoma izvedejo na višini cca 270 cm od finalnega tlaka. V c.e.m. potrebno upoštevati tudi izreze in revizijske odprtine za svetila, zračnike, senzorje in ostale elemente ki se vgradijo v stropno oblogo Strop v predelanih prostorih kleti, ter med obstoječo etažno ploščo podstrešja in novim dvigalnim jaškom v območju mansardne;
|  | 18 | m2 |  | 0
8 | Sanacijska dela na obstoječem spuščenem stropu iz kombinacije mavčno kartonskih plošč in armstrong stropa, vključno s parno zaporo in podkonstrukcijo *Zaradi speljave vode v kuhinjo pod stropom, je potrebno obstoječi strop iz Knaufa in sredinskega dela iz Armstronga dodatno popraviti ali delno narediti na novo - točna izvedba se devinira na licu mesta skladno z navodili projektanta! V c.e.m. potrebno upoštevati tudi izreze in revizijske odprtine za svetila, zračnike, senzorje in ostale elemente ki se vgradijo v stropno oblogo Strop v hodnika pred dvigalnim jaškom v pritličju in nadstropju, ter strop nove kuhinje 1. nadstropja;
|  | 16 | m2 |  | 0
B2. | SUHOMONTAŽNA DELA | SKUPAJ: |  |  | 0

## B3. Fasada
Zap.št. | Opis postavke | količina | enota | cena/enoto | skupaj
B9. | FASADA
Splošna določila:
V kolikor v posameznih pozicijah ni drugače podano, veljajo v nadaljevanju navedena določila:
Etaže:
Vse pozicije veljajo neglede na različnost etaž.
Dopustna odstopanja:
Kot mejna dopustna odstopanja za pravokotnost, površinsko ravnost in dimenzije gradbenih elementov veljajo določila
DIN 18202, Toleranzen im Hochbau
Obračun:
Kompletno fasado izdelati po navodilu proizvajalca fasade. V ceni je upoštevati obdelavo okenskih in vratnih špalet pri odprtinah velikosti do 3,00 m2. Odprtine do 3,00 m2 se ne odštevajo. Pri večjih odprtinah od 3,00 do 5,00 m2 se razlika nad 3,00m2 odšteva, pri odprtinah večjih od 5,00 m2 se razlika nad 3,00m2 odšteva in se količini doda obdelava špalet.
Stik stena-strop :
V kolikor v posameznih pozicijah ni drugače podano, se stik stena-strop izvaja pod kotom 90° z ostrim robom brez utora.
Čiščenje :
Priprava površine za nanos fasadnih slojev zajema tudi čiščenje površine zaradi prahu in ostalih gradbenih nečistoč in
se ne zaračunava posebej ampak je zajeto v ceni na enoto mere.
Zaščita:
Zaščito oken, vrat, polic in podobnega pred onesnaženjem je vkalkulirati v c.e.m..
Alu fasadni profili :
Samo profili za prekrivanje dilatacij in profili vgrajeni na izrecno željo investitorja se obračunavajo posebej
vsi ostali vogalni in drugi zaščitni profili so zajeti v ceni po enoti mere ( m2 ) in se ne obračunavajo posebej.
Kvaliteta termo-izolacijskega materiala :
negorljivost v razredu po požarni študiji
Mehansko pritrjevanje fasadnih plošč s stališča požarne varnosti:
Proizvajalec sistema kontaktne tankoslojne fasade mora za svoj sistem predložiti dokazilo o ustreznosti
glede protipožarnih zahtev za fasado.
V c.e.m. zajeti vse stroške za dilatacije, delovne stike, dilatacije objekta, dilatacije ob zaključkih fasade.
Enotna cena mora zajeti izdelavo vseh potrebnih detajlov in dopolnilnih del, katera je potrebno izvesti za dokončanje posameznih del, tudi če potrebni detajli in zaključki niso podrobno navedeni in opisani v popisu del, in so ta dopolnila nujna za pravilno funkcioniranje posameznih sistemov in elementov objekta.
Opomba: Fasada bo izvedena kot celota in mora zajemati izvedbo vseh zaključkov, obrob, tesnilni in pritrdilni material. V kolikor v posameznih postavkah skriti detajli niso opisani in zajeti, je izvajalec dolžan pri oddaji ponudbe predvideti izvedbo fasade kot zaključeno celoto in k temu podati izvedbene detajle in delovne risbe (ki jih potrdi arhitekt). Dodatna dela ne bodo posebej priznana. v c.e.m. je potrebno upoštevati tudi postavitev vseh potrebnih dodatnih odrov, razen fasadnega odra (ki je zajet v postavki A5.1).
1 | Pregled in popravilo fasadnega ometa na zunanjih špaletah oz. robovih oken. Zaradi zamenjave oken, je potrebno preveriti in sanirati evtl. poškodbe na špaletah (oziroma robovih oken in vrat) v prvotno stanje. Uporabiti je potrebno omet po vzoru na obstoječga ter doseči finalno obdelavo enako prvotni. V kolikor ni večjih poškodb se izvede samo zatesnitev rege med stavbnim pohištvom in fasado špalet z istreznimi kiti. V količini so zajete špalete oz. robovi okrog vseh oken in vrat, ki se zamenjajo oziroma obnavljajo, Širina špalet do cca 30 cm. OPOMBA: Uporabiti je potrebno apnene omete s polnilom sorodnim obstoječemu ter doseči finalno obdelavo, enako prvotni. Vsi uporabljeni materiali morajo biti visoko paropropustni. Uporaba akrilnih materialov (emulzij, opleskov ... ) ni dopustna.
|  | 14 | m1 |  | 0
2 | Dobava in izvedba kontaktne fasade na stene objekta v sestavi: - Toplotna izolacija: EPS deb. 20 cm (npr FRAGMAT EPS F 035 ali podobno) , lepljen in sidran v obodno steno po navodilih proizvajalca sistema fasade. - Osnovni armiran sloj: 2 sloja gradbenega lepila (deb. cca 1,5+1,5 mm) s PVC mrežico vstavljeno v 1. sloj lepila - Zaključni sloj: tankoslojni fasadni zaključni omet deb cca 2mm, vključno z obdelavo vseh vencov in zaključkov, ter evtl izvedbo odkapov,... * Barvo določi arhitekt, izvesti vzorce in dostaviti v potrditev pred vgradnjo. Fasada izpostavljenih opečnih sten nove mansardne frčade dvigalnega jaška.
|  | 24 | m2 |  | 0
B3. | FASADA | SKUPAJ: |  |  | 0

## B4. Stavbno pohištvo
Zap.št. | Opis postavke | količina | enota | cena/enoto | skupaj
B4. | OKNA IN VRATA
Vsa dela je potrebno izvajati po določilih veljavnih tehničnih predpisov in normativov in skladno z obveznimi SIST-i! Vsi nosilni elementi vrat, sten in okenskih kril morajo po nosilnosti odgovarjati teži kril, teža pa je odvisna od velikosti krila, debeline in sestave. Dimenzijo nosilnih elementov je dokazati s statičnim računom. Okovje zajema nasadila, kljuko, ključavnico, ščitnike in zapah, vrsta okovja pa je odvisna od zahtevanega namena vrat. Vse elemente okovja mora pred vgradnjo pregledati in potrditi projektant. Nasadila morajo biti ustrezne nosilnosti. Nosilnost in potrebno število nasadil je določiti s statičnim izračunom, odvisno pa je od teže krila. Na vsaka vrata je vgraditi najmanj tri nasadila. Neoprenska tesnila za tesnenje kril morajo biti visoke kvalitete, kar je dokazati z atesti. Vgrajevanje mora biti usklajeno s tehnološkim postopkom gradnje objekta. Pritrjevanje na gradbene elemente mora biti izvedeno tako, da se pri tern ne poslabša funkcija, biti mora elastično in čvrsto. Vsi elementi za pritrjevanje morajo biti kovinski nerjaveči, ter ustrezne velikosti in nosilnosti. Vsi elementi so površinsko finalno obdelana na način kot je navedeno v popisu. Tehnološke risbe za proizvodnjo mora izvajalec del izdelati v skladu s projektno dokumentacijo. V kolikor želi izvajalec prilagoditi izvedbo svoji tehnologiji, mora izdelati ustrezno projektno dokumentacijo z detajli, katero mora pregledati in s podpisom potrditi odgovorni arhitekt. lzvajanje na objektu se lahko začne, ko arhitekt s podpisom potrdi risbe in vgrajene prototipe. Glede na zahteve protipožarne zaščite, so vrata oz. stene izvedena v zahtevani ognjeodpornosti. lzdelana morajo biti iz negorljivega materiala in opremljena z vsem potrebnim okovjem za požarna vrata, po veljavnih tehničnih predpisih. Vsi stiki med posameznimi elementi medsebojno, s stenami in tlaki morajo ustrezati zahtevam protipožarne zaščite enako kot vrata sama. lzvajalec vrat je dolžan predložiti atest o požarni odpomosti. Vse zahteve za protipožarno zaščito so dane v načrtu protipožane zaščite objekta Vrata in stene morajo imeti priložene ateste o zahtevani požarni in zvočni izolativnosti. ENOTNA CENA MORA VSEBOVATI: * vsa potrebna pripravljalna dela in čiščenje podlog * merjenje na objektu * vse potrebne transporte do mesta vgrajevanja * skladiščenje materiala na gradbišču * preizkušanje kvalitete za vse materiale, ki se vgrajujejo in dokazovanje kvatitete z atesti * vse potrebno delo v delavnici in na objektu * izdelava tehnoloških risb za proizvodnjo s potrebnimi detajli * usklajevanje z osnovnim načrtom in posvetovanje s projektantom * izdelava tehnoloških risb za proizvodnjo, z detajli, ki jih je potrebno izvesti za končanje posameznih del, tudi ce niso podrobno navedeni in opisani v popisu in nacrtih, so pa nujna za pravilno funkcioniranje posameznih sistemov in elemnotv. Potrditi jih mora odgovorni projektant arhitekture * ves potreben glavni, pomožni, nerjaveci pritrdilni in vezni material * stekla za zasteklitve * senčila * izdelava vseh potrebnih zaključkov * finalna površinska obdelava kril, okvirjev in podbojev po opisu * vsa potrebna pomožna sredstva za vgrajevanje na objektu kot so lestve, odri in podobno * usklajevanje z osnovnim načrtom in posvetovanje s projektantom * terminsko usklajevanje del z ostalimi izvajalci na objektu * popravilo eventuelno povzročene škode ostalim izvajalcem na gradbišču * čiščenje prostorov in odvoz odpadnega meteriala na stalno deponijo in placilo takse * zaščita izdelekov pred poškodbami do predaje naročniku del * vsa dela in ukrepe po določilih zakona o varstvu pri delu Enotna cena mora zajeti izdelavo vseh potrebnih detajlov in dopolnilnih del, katera je potrebno izvesti za dokončanje posameznih del, tudi če potrebni detajli in zaključki niso podrobno navedeni in opisani v popisu del, in so ta dopolnila nujna za pravilno funkcioniranje posameznih sistemov in elementov objekta. Vse mere in število komadov je pred naročilom potrebno preveriti na objektu! V c.e.m. je potrebno upoštevati notranje, premične in dvižne delovne odre in ploščadi, čiščenje po posameznih fazah dela, ter odvoz odpadkov na deponijo!
STAVBNO POHIŠTVO Cena vsebuje: dobavo, montažo, s predmontažo evtl. zunanjih žaluzij in polic, pritrdila in tesnilna sredstva, pripravljalna, pomožna, zaključna dela in zaščita izdelka do predaje objekta naročniku. Opomba: Vse mere obvezno preveriti na objektu! - Odprtine oken in število komadov kontrolirati v načrtu fasad! -V primeru nejasnosti kontaktirati projektanta!
OKNA
1 | Izdelava, dobava in montaža zunanjih oken, vključno z zunanjimi policami, okovjem, tesnili, senčili in vsemi ostalimi elementi. Specifikacije, vrsta materiala in barva po izbiri projektanta. V ceni zajeti kompletno dobavo in vgradnjo, vključno z notranjimi senčili enakovredno obstoječim! Toplotna prehodnost okna Uw max=1,0 (W/m2K) + vgrajeno stavbno pohištvo dosegati zvočno izolirnost Rw + Ctr ≥ 30 dB. * Predvideno je zunanje (leseno stavbno pohištvo izvedeno po vzoru na obstoječa okna, z VARNOSTIM LEPLJENIM KALJENIM STEKLOM - izvedba po navodilih ZVKDS, uskladiti s projektantom. * Zahteva SIST ISO 8120 in 8158. * VSA OKNA morajo imeti možnost odpiranja od zunaj (s ključemo), za potrebe čiščenja in servisiranja. *Notranje police za vsa okna so zajeta v ločeni postavki! Vse mere in št. komadov obvezno preveriti na licu mesta! Glej sheme oken oz. risbe fasade!
| Okno dim. cca 70/90: | 2 | kos |  | 0
| Okno dim. cca 120/135: | 2 | kos |  | 0
| Okno dim. cca 130/190: | 1 | kos |  | 0
2 | Izdelava, dobava in montaža novih notranjih okenskih polic za okna. Specifikacije, vrsta materiala in barva po izbiri projektanta oz. kot obstoječe police v stavbi; Kot obstoječa okna - lesene police v barvi stavbnega pohištva v kuhinji, v dvigalnem jašku in umivalnici iz naravnega kamna - granit sivo črne barve, deb. 3cm oz. kot obstoječe; V ceni zajeti kompletno dobavo in vgradnjo. - Predvidena je izdelava, dobava in montaža notranjih polic na vseh novih oknih dvigalnega jaška. Širine preveriti in prilagoditi novim stenskim oblogam na licu mesta! - V novi čajni kuhinji 1. nadstropja se polica za obstojelče okno zamenja z novo, zaradi vgradnje nove stenske obloge - zaradi tega je potrebna globlja notranja okenska polica. Vse mere in št. komadov obvezno preveriti na licu mesta!
| Polica za novo okno širine 70 cm: | 1 | kos |  | 0
| Polica za novo okno širine 120 cm: | 1 | kos |  | 0
| Polica za novo okno širine 130 cm: | 1 | kos |  | 0
| Polica za obstoječe okno širine 140 cm: | 1 | kos |  | 0
NOTRANJA VRATA
3 | Izdelava, dobava in montaža novih notranjih enokrilnih lesenih vrat , vključno s podboji, okovjem in vsemi ostalimi elementi. Specifikacije, vrsta materiala in barva po izbiri projektanta. V ceni zajeti kompletno dobavo in vgradnjo. *NOTRANJA VRATA brez posebnih zahtev. V lesenih suhomontažnih podbojih, izdelana iz masivnega lesa, s pokrivnimi letvami - izgled in obdelava kot obstoječa notranja vrata v objektu , le z ustrezno širino. Vrata so opremljena s ključavnico z enostranskim metuljčkom in obojestransko tipsko kljuko enakovredno obstoječim vratom – izgled medenine. Vse mere in št. komadov obvezno preveriti na licu mesta!
| Obstoječa vrata 78/220 v kleti v sanitarije se zamenja z novimi identičnega videza (oz. po dogovoru z investitorjem se lahko samo prenovijo): | 1 | kos |  | 0
| Enokrilna vrata oziroma servisan loputa, dim. cca 80/80 cm, cca 20 cm od tal (kot npr. Knauf Alutop REVO): | 1 | kos |  | 0
| Enokrilna vrata V1, dim. cca 90/213 cm: | 2 | kos |  | 0
| Enokrilna vrata V2, dim. cca 85/203 cm: | 1 | kos |  | 0
| PRESTAVITEV obstoječih enokrilnih vrat, dim. cca 127/240 cm: | 1 | kos |  | 0
B4. | OKNA IN VRATA | SKUPAJ: |  |  | 0

## B5. Mizar. in Ključavnič. dela
Zap.št. | Opis postavke | količina | enota | cena/enoto | skupaj
B5. | MIZARSKA in KLJUČAVNIČARSKA DELA
Vsa dela je potrebno izvjati po določilih veljavnih tehničnih predpisov in normativov in skladno z obveznimi SIST-i! Vgrajevanje mora biti usklajeno s tehnološkim postopkom gradnje objekta. Pritrjevanje na gradbene elemente mora biti izvedeno tako, da se pri tem ne poslabsa funkcija, biti mora elastično in čvrsto. Vsi elementi za pritrjevanje morajo biti kovinski nerjaveči, ter ustrezne velikosti in nosilnosti. Vsi elementi so površinsko finalno obdelani na način kot je navedeno v popisu. Tehnološke risbe za proizvodnjo mora izvajalec del izdelati v skladu s projektno dokumentacijo. V kolikor želi izvajalec prilagoditi izvedbo svoji tehnologiji, mora izdelati ustrezno projektno dokumentacijo z detajli, katero mora pregledati in s podpisom potrditi odgovorni arhitekt. lzvajanje na objektu se lahko začne, ko arhitekt s podpisom potrdi risbe in vgrajene prototipe. Glede na zahteve protipožarne zaščite, morajo biti elementi izvedeni v zahtevani ognjeodpornosti. lzdelani morajo biti iz negorljivega materiala oz. obdelani s protipožarno zaščito, po veljanih tehničnih predpisih. Vse zahteve za protipožarno zaščito so dane v načrtu protipožane zaščite objekta. ENOTNA CENA MORA VSEBOVATI: * vsa potrebna pripravljalna dela in čiščenje podlog * merjenje na objektu * vse potrebne transporte do mesta vgrajevanja * skladiščenje materiala na gradbišču * preizkušanje kvalitete za vse materiale, ki se vgrajujejo in dokazovanje kvatitete z atesti * vse potrebno delo v delavnici in na objektu * izdelava tehnoloških risb za proizvodnjo s potrebnimi detajli * usklajevanje z osnovnim načrtom in posvetovanje s projektantom * izdelava tehnoloških risb za proizvodnjo, z detajli, ki jih je potrebno izvesti za končanje posameznih del, tudi če niso podrobno navedeni in opisani v popisu in načrtih, so pa nujna za pravilno funkcioniranje posameznih sistemov in elemnotv. Potrditi jih mora odgovorni projektant arhitekture * ves potreben glavni, pomožni, nerjaveči pritrdilni in vezni material * stekla za zasteklitve * izdelava vseh potrebnih zaključkov * finalna površinska obdelava * vsa potrebna pomožna sredstva za vgrajevanje na objektu kot so lestve, odri in podobno * usklajevanje z osnovnim načrtom in posvetovanje s projektantom * terminsko usklajevanje del z ostalimi izvajalci na objektu * popravilo eventuelno povzročene skode ostalim izvajalcem na gradbišču * čiščenje prostorov in odvoz odpadnega meteriala na stalno deponijo in plačilo takse * zaščita izdelekov pred poškodbami do predaje naročniku del * vsa dela in ukrepe po določilih zakona o varstvu pri delu Enotna cena mora zajeti izdelavo vseh potrebnih detajlov in dopolnilnih del, katera je potrebno izvesti za dokončanje posameznih del, tudi če potrebni detajli in zakljucki niso podrobno navedeni in opisani v popisu del, in so ta dopolnila nujna za pravilno funkcioniranje posameznih sistemov in elementov objekta. Vse mere in število komadov je pred naročilom potrebno preveriti na objektu! V c.e.m. je potrebno upoštevati notranje, premične in dvižne delovne odre in ploščadi, čiščenje po posameznih fazah dela, ter odvoz odpadkov na deponijo!
OPOMBA: Pred izvedbo potrebna izdelava delavniških načrtov, ki jih potrdita statični in projektanstski nadzor. Izvedba zajema podkonstrukcijo in vse pritrdilne oz. sidrne elemente. V c.e.m. je potrebno zajeti ves material in vsa pomožna dela potrebna za izvedbo.
1 | OPCIJA: Izdelava, dobava in montaža notranje zasteklitve v prostorih za tuširanje, vključno s podkonstrukcijo. Specifikacije, vrsta materiala in barva po izbiri projektanta. V ceni zajeti kompletno dobavo in vgradnjo s kitanjem oziroma tesnjenjem stikov med zasteklitvami in stensko keramiko. V količini je zajeta izvedba do višine 200 cm. OPOMBA: Izvedba je navedena kot opcija, v primeru da se investitor odloči za dodatno stekleno steno kabine tuš kadi proti zunanjemu oknu
|  | 3 | m2 |  | 0
2 | Predelava obstoječega pohištva v mansardi je potrebno predelati nekaj miz in omar zaradi predelitve pisarne "M prostor 1" v 2 ločeni pisarni in povečanja pisarne" M prostor 5"; kar vključuje tudi predelavo pohištva:in ; Ter ostala manjša mizarska dela - zaključek lesenega oboja notranjega oboge strehe ob novi frčadi ob predelavah - površina 3m2
| a) predelavo dvojne v mize v 2 ločeni enojni | 2 | kos |  | 0
| b) predelava raznih omar, ki imajo skupno zgornjo ploščo z več korpusi in je potrebno omaro deliti na ločene korpuse | 3 | kos |  | 0
3 | Manjša mizarska dela / dodelava obst. lesenega stropa izdelava, montaža in barvanje kot obstoječe - leseni opaž notranje obloge strehe ob novi frčadi, izdelava raznih zaključnih letev in mask;
|  | 3 | m2 |  | 0
B5. | MIZARSKA in KLJUČAVNIČARSKA DELA |  |  |  | 0

## B6. Keramičarska dela
Zap.št. | Opis postavke | količina | enota | cena/enoto | skupaj
B6. | KERAMIČARSKA DELA
Splošni opis Vsa dela je potrebno izvjati po določilih veljavnih tehničnih predpisov in normativov in skladno z obveznimi SIST-i! material mora po kvaliteti ustrezati določilom veljavnih normativov. Keramične talne obloge v mokrih prostorih (tuši, kopalnice) in na stopniščih, ter keramične in granito-keramične površine morajo biti ustrezati predpisani drsnosti. lzvajalec keramičarskih del mora pred. pričetkom dela pregledati vse površine, ki bodo oblagane in opozoriti gradbeno vodstvo oziroma nadzor na eventuelne pomanjkljivosti, ki bi utegnile kvarno vplivati na na brezhibno polaganje keramike. Kasnejši izgovori o pomanjkljivih površinah bodo smatrani za brezpredmetne. Za oblaganje zidov in tal mora izvajalec uporabiti ploščice ustrezne kvalitete, počene, nalomljene ali drugače poškodovane ploščice mora izločiti. Za vezni material uporabiti ustrezen material kot je to navedeno pri opisu posamezne postavke. V enotno ceno obloge je vsteto tudi naprava odprtin za razne instalacije in vzidava inštalacijskih vratic in prezračevalnih rešetk. lzvajalec keramičarskih del s svojim delom ne sme poškodovati ali onesnažiti drugih izdelkov, po potrebi mora te usrezno zaščititi. Po izvršenemdelu mora izvajalec keramičarskih del odstraniti ves preostali material in odpadke ter očistiti prostore, ki so bili zaradi njegovih del onesnaženi. V izračunu količine je podana neto površina. Ponudnik mora v ceni upoštevati predviden odpad materiala. Pvršine odprtin do 0,50 m2, katere se ne oblagajo, ampak se oblaganje vrši ob odprtinah, se ne odbijajo. Cena za enoto mora vsebovati tudi: * vsa potrebna pripravljalna dela * merjenje na objektu * vse potrebne transporte do mesta vgrajevanja * vse potrebno delo do končnega izdelka * skladiščenje materiala na gradbišču * atestiranje vseh materialov in dokazovanje kvalitete z atesti * ves potreben glavni, pomožni, pritrdilni in vezni material * dajanje vzorcev in vgrajevanje vzorcev na objektu (min. 3 vzorci) * vsa potrebna pomožna sredstva za vgrajevanje na objektu kot so lestve, odri in podobno * usklajevanje z osnovnim načrtom in posvetovanje s projektantom * terminsko usklajevanje del z ostalimi izvajalci na objektu * finalna obdelava elementov po opisu * popravilo eventuelno povzročene škode ostalim izvajalcem na gradbišču * čiščenje prostorov in odvoz odpadnega meteriala na stalno deponijo * plačilo komunalnega prispevka za stalno deponijo odpadnega materiala * vsa dela in ukrepe po določilih zakona o varstvu pri delu Enotna cena mora zajeti izdelavo vseh potrebnih detajlov in dopolnilnih del, katera je potrebno izvesti za dokončanje posameznih del, tudi če potrebni detajli in zaključki niso podrobno navedeni in opisani v popisu del, in so ta dopolnila nujna za pravilno funkcioniranje posameznih sistemov in elementov objekta. V c.e.m. je potrebno upoštevati notranje, premične in dvižne delovne odre in ploščadi, čiščenje po posameznih fazah dela, ter odvoz odpadkov na deponijo!
OPOMBA: Na večjih površinah je potrebno diletiranje v posameznih poljih. Nad evtl. območjem talnega gretja je potrebno uporabiti lepilo, ki je primerno za polaganje talne keramike na plošče s talnim gretjem, kar je potrebno upoštevati v c.e.m.! Površine je predhodno potrebno impregnirati z emulzijo, kar je potrebno zajeti v c.e.m.
1 | Dobava in oblaganje zidov s keramičnimi ploščicami srednjega cenovnega razreda do vrednosti, 1. razred, barva in dimenzija ploščic po izboru projektanta. Fugirna masa v skladu z EN 13 888. Oblaganje do višine 200-240 cm (višino prilagoditi skladno z navodili projektanta). Stiki pri umivalnikih, WC kotličkih ipd. se obdelajo s silikonom. Vertikalni stiki sten v mokrih prostorih, se v celotni dolžini izvedejo kot vodotesni s trakom (MAPEBAND ali podobno). *za oblaganje sten se uporabi vertikalno orietirane MIRAGE – GLOCAL/Slight dim. 30/60cm barva fuge stena – MAPEI 111 Sanitarije.
|  | 32 | m2 |  | 0
2 | Dobava in polaganje talnih nedrsečih keramičnih ploščic v mokrih prostorih, srednjega cenovnega razreda, 1. razred, barva in dimenzija ploščic po izboru projektanta. Vzorec ploščice dostavi izvajalec in potrdi projektant. Fugirna masa v skladu z EN 13 888, barva po izboru projektnata. Postavka vključuje izvedbo zaokroženih alu profilom na stiku tla - stena, vgradnja letve v isti ravnini kot keramika. Debelina keramike na lepilu 10 mm. Protizdrsnost min. R11. *kot. npr. MIRAGE- GLOCAL/Sugar dim. 60x60cm, barva fuge tla - MAPEI 112 *Predhodno potrebna dobava in vgradnja izravnalne mase s tankoslojnim sintetičnim premazom (na bazi hidravličnih veziv in elastomernih dod., npr.: Mapelastic MAPEI ali enakovredno izveden tudi na vznožje obodnih sten s flexibilnim trakom Mapeband!). Sanitarije.
| a) Izravnalna masa: | 8.5 | m2 |  | 0
| b) Keramična talna obloga: | 8.5 | m2 |  | 0
3 | Dobava in polaganje talnih nedrsečih keramičnih ploščic v suhih prostorih. Polaganje ploščic srednjega cenovnega razreda, kakovost "ravna čelna stran", 1. razred, barva in dimenzija po izboru projektanta. Fugirna masa v skladu z EN 13 888. Vzorec ploščice dostavi izvajalec in potrdi projektant. Postavka vključuje napravo nizkostenske obrobe višine do cca 10 cm (skupaj cca 20 m1), identične kot talne ploščice, s potrebnim kitanjem stika med tlakom v prostorih, kjer je predvidena. Predprostori dvigalnega jaška v P, 1N, ter stopniščni hodnik v mansardi (Izbiro talne obloge v posameznih prostorih je potrebno uskladiti z obstoječimi oblogami teh prostorov - uskladitev z investitorjem in projektantom!).
| a) OPCIJA: Izravnalna masa: | 17 | m2 |  | 0
| b) Keramična talna obloga: | 17 | m2 |  | 0
B6. | KERAMIČARSKA DELA | SKUPAJ: |  |  | 0

## B7. Tlakarska dela
Zap.št. | Opis postavke | količina | enota | cena/enoto | skupaj
B7. | TLAKARSKA DELA
Splošni opis Material in vgrajevanje na objektu mora po kvaliteti ustrezati veljavnim standardom. lzvajalec del mora dati na vpogled vzorce podov predvidenih za polaganje in jih vgraditi na objektu skupaj s stenskimi zakljucki. Polaganje se lahko začne po pisni potrditvi vzorcev. Lepilo mora biti take kvalitete, da se z njimi doseže čvrsta in trajna veza. Ne sme škodljivo vplivati na podlogo, na pod in na zdravje osebja, ki z njim dela. Proizvajalec lepila mora skupaj z lepilom dati deklaracijo, v kateri mora biti navedeno da je lepilo primerno in preizkušeno za to vrsto dela. Pri delu z lepili na osnovi organskih topil je strogo upoštevati navodila za uporabo, zaradi predpisanih zaščitnih mer pred pozarom. Tolerance galdkosti in enakomernosti površin morajo ustrezati standardu DIN 18202. Podloga na katero se pod polaga ne sme vsebovati več vlage kot je predpisana za posamezno vrsto poda. lzvajalec mora pred pričetkom del pregledati vse površine, ki bodo oblagane in opozoriti gradbeno vodstvo oziroma nadzor na eventuelne pomanjkljivosti, ki bi utegnile kvarno vplivati na na brezhibno polaganje. Kasnejše reklamacije o pomanjkljivih površinah bodo smatrane za brezpredmetne. Cena za enoto mora vsebovati tudi: * vsa potrebna pripravljalna dela * merjenje na objektu * vse potrebne transporte do mesta vgrajevanja * vse potrebno delo do končnega izdelka * skladiščenje materiala na gradbišču * atestiranje vseh materialov in dokazovanje kvalitete z atesti * čiščenje in pripravo podloge * ves potreben glavni, pomožni, pritrdilni in vezni material * zaključne letve * dajanje vzorcev in vgrajevanje vzorcev na objektu * vsa potrebna pomožna sredstva za vgrajevanje na objektu kot so lestve, odri in podobno * usklajevanje z osnovnim načrtom in posvetovanje s projektantom * terminsko usklajevanje del z ostalimi izvajalci na objektu * finalna obdelava po opisu * popravilo eventuelno povzročene škode ostalim izvajalcem na gradbišču * čiščenje prostorov in odvoz odpadnega meteriala na stalno deponijo * plačilo komunalnega prispevka za stalno deponijo odpadnega materiala * vsa dela in ukrepe po določilih zakona o varstvu pri delu Enotna cena mora zajeti izdelavo vseh potrebnih detajlov in dopolnih del, katera je potrebno izvesti za dokoncanje posameznih del, tudi ce potrebni detajli in zakljucki niso podrobno navedeni in opisani v popisu del, in so ta dopolnila nujna za pravilno funkcioniranje posameznih sistemov in elementov objekta. V c.e.m. je potrebno upoštevati notranje, premične in dvižne delovne odre in ploščadi, čiščenje po posameznih fazah dela, ter odvoz odpadkov na deponijo!
1 | Dobava in polaganje vinilne talne obloge, vključno s kvalitetnim vodno disperzijskim lepilom, ter s predhodno pripravo talne površine - evtl. izvedba izravnalne mase deb. do 1-3 mm, ter brušenje in sesanje površine. Vzorec in barva po izboru projektanta ali investitorja (npr. kot. Gerflor Taralay Premium COMPACT – Brazilia 8386 Boa Vista). V ceni na enoto mere zajeti nizkostensko oblogo (stenskih zaokrožnic iz enakega materiala kot osnovni tlak vključno s podložnim PVC profilom radij 20mm višine 10cm – skupaj cca 440 m1), ter ves potreben material za izvedbo. -VINILNA talna obloga - Trajno elastično lepilo Prostori garderobe v kleti, čajne kuhinje nadstropja in pisarne v mansardi.
| a) OPCIJA: Izravnalna masa: | 37 | m2 |  | 0
| b) Vinilna talna obloga | 37 | m2 |  | 0
B7. | TLAKARSKA DELA | SKUPAJ: |  |  | 0

## B8. Slikopleskarska dela
Zap.št. | Opis postavke | količina | enota | cena/enoto | skupaj
B8. | SLIKOPLESKARSKA DELA
Splošno: V slikopleskarskih delih so zajeta slikanja notranjih sten in stropov. lzvajanje del in vsi uporabljeni materiali morajo po kvaliteti ustrezati veljavnim SIST -om. Material mora biti kvaliteten, pravilno pakiran in pravilno shranjen. Tolerance gladkosti in enakomernosti površin morajo ustrezati standardu DIN 18202. lzvajalec slikarskih del mora pred pričetkom dela pregledati vse površine, ki bodo slikane in opozoriti izvajalca gradbenih del, da se odstranijo eventuelne pomanjkljivosti, ki jih je opazil in katere bi utegnile kvarno vplivati na brezhibno izvršitev in kvaliteto slikarskih del. Kvaliteta izvršenega dela mora biti brezhibna. Vse slikane površine morajo biti enakomerne, brez temnih ali svetlih lis, madezev, sledov po čopicu ali podobnih pomanjkljivosti. Barve oziroma barvne odtenke odobri projektant. lzvajalec mora na zahtevo projektanta napraviti brezplačne vzorce. lzvajalec slikarskih del mora strogo paziti na to, da s svojim delom ne poškoduje ali onesnaži izdelkov drugih izvajalcev, po potrebi mora le-te ustrezno zaščititi. lzlivanje barv, beleža in drugega slikarskega materiala v vodovodne ali straniščne školjke ni dovoljeno, za škodo odgovarja izvajalec slikarskih del, prav tako odgovarja za škodo, ki bi nastala zaradi nepazljivosti ali malomarnega dela. ENOTNA CENA MORA VSEBOVATI: * vsa potrebna pripravljalna dela in čiščenje podlog * merjenje na objektu * vse potrebne transporte do mesta vgrajevanja * skladiščenje materiala na gradbišču * preizkušanje kvalitete za vse materiale, ki se vgrajujejo in dokazovanje kvalitete z atesti * usklajevanje z osnovnim načrtom in posvetovanje s projektantom * ves potreben glavni in pomožni material * vsa potrebna pomožna sredstva za delo na objektu kot so lestve, odri in podobno * terminsko usklajevanje del z ostalimi izvajalci na objektu * popravilo eventuelno povzročene škode ostalim izvajalcem na gradbišču * popravilo eventuelno povzročene škode ostalih že vgrajenih erementov na objektu * čiščenje prostorov in odvoz odpadnega meteriala na stalno deponijo in plačilo takse * zaščita izdelekov pred poškodbami do predaje naročnikli del * vsa dela in ukrepe po določilih zakona o varstvu pri delu OBRAČUN KOLIČINE Obračun se vrši v merskih enotah v postavkah, izmere količin se obračunavajo v skladu z veljavnimi normativi. V izračunu količine so odbite odprtine za vrata. Upoštevano je beljenje sten do 10 cm nad spuscenim stropom. Količine je potrebno preveriti z ozirom na vgrajeno opremo, v izračunu količin v popisu oprema ni upostevana (beljenje tudi pod opremo)! Enotna cena mora zajeti izdelavo vseh potrebnih detajlov in dopolnilnih del, katera je potrebno izvesti za dokončanje posameznih del, tudi če potrebni detajli in zaključki niso podrobno navedeni in opisani v popisu del, in so ta dopolnila nujna za pravilno funkcioniranje posameznih sistemov in elementov objekta. V c.e.m. je potrebno upoštevati notranje, premične in dvižne delovne odre in ploščadi, čiščenje po posameznih fazah dela, ter odvoz odpadkov na deponijo!
1 | Slikopleskarska obdelava špalet, na katerih je predvidena zamenjava obstoječih oken in vrat (brez prenove notranjosti prostorov). Špalete, kjer se izvaja zidarska obdelava oz. popravilo poškodb (glej postavko v sklopu zidarskih del), se 2x prebarvajo z ustrezno barvo glede na obstoječe barve v prostoru, vključno s predhodnim 2x kitanjem in brušenjem. Ostale stenske površine niso predvidene za barvanje v sklopu prenovitvenih del. *Barva po izboru arhitekta…pred izvedbo predložiti barvno lestvico predvidenih barv. V količini so zajete špalete okrog vsega stavbnega pohištva, ki se zamenja, širina špalet cca 20-30 cm.
|  | 14 | m1 |  | 0
2 | 2x slikanje ometanih in suhomontažnih površin stavbe s poldisperzijsko barvo, s predhodnim kitanjem s plastičnim kitom in brušenjem. Površina mora biti ravna, gladka in enakomerno pobarvana. *Barva po izboru arhitekta…pred izvedbo predložiti barvno lestvico predvidenih barv. *Stena proti dvigalu v 1. nadstropju, kjer so mišljeni stoli ob jedilnem pultu, se barva v temnejši odtenek NCS S 5005-Y20R OPOMBA: Zajete so samo nove stenske površine in površine sten kjer so predvidena rušitvena ali sanacijska dela v objektu. Preostale stene niso zajete v količini in se na novo obdelajo samo na željo investitorja!
| a.) Stene: | 410 | m2 |  | 0
| b.) Stropovi: | 100 | m2 |  | 0
B8. | SLIKOPLESKARSKA DELA | SKUPAJ: |  |  | 0

## B8. Dvigalo
B9. | DVIGALO | količina | enota | cena/enoto | skupaj
1 | Dobava in montaža osebnega dvigala, kot npr. dvigalo z naslednjimi karakteristikami: višina dviga do 7,04 m število postaj in dostopov 3/3, dimenzije jaška 180/165 cm, višina cca 11,94 m1 dimenzije dvigala cca 110/140 cm Nosilnost: 630kg/8 oseb * PREDVIDENO JE: električno osebno dvigalo brez strojnice, blagovne znamke s sistemskim certifikatom, enakovredno kot npr. KONE MonoSpace 300 DX, PW08/10-19 OPOMBA: Vse dimenzije so podane informativno za izbor ponudb. Točne dimenzije in karakteristike dvigala uskladiti po strokovnem ogledu na licu mesta, glede na potrebe naročnika!
|  | 1 | kpl |  | 0
B9. | DVIGALO | SKUPAJ: |  |  | 0

## C. NOTRANJA OPREMA
Cena na
Šifra | Opis dela | Kolicina | Enota | enoto mere | Znesek
SPLOŠNO NAVODILO:
Pred izdelavo obvezno dostaviti vzorce materialov in barv v potrditev! Vsi elementi iz iverala so zaključeni z ABS robnimi trakovi; Vse točke v popisu opreme vključujejo vsa dela oz. izdelavo, dobavo ter montažo, z vključenim vsem pritrdilnim materialom in podkonstrukcijami oz. nosilnimi konstrukcijami (noge, okvirji, ipd.)!
C. | NOTRANJA OPREMA
1 | KUHINJA: skupnih dimenzij 378x60cm, viš.270cm; splošne opombe: korpusi izdelani iz iverala (bela oz. siva) razen srednji korpusi gl. 30cm iz iverala v lesenem dekorju kot fronte; višina pulta 90cm, cokel 10cm - barvni dekor kot. npr. Fundermax 0020 Ballerina ali Egger U325 ST9 Antique Rose(dodati izvrtine - rozete za zračenje vgradnih aparatov, kjer je potrebno, v temno sivi ali črni barvi); fronte - odpiranje brez ročajev z uporabo profilov po dogovoru s projektantom - kot. npr. Rujzdesign 2159a / v grafitno sivi barvi BNiE; Uporabiti kakovostno okovje kot npr. Blum ali enakovredno; Vrata korpusov so izdelana iz iverala, melamin kot je navedeno po posameznih korpusih. Oznaka koprusov glede na višino - spodnji korpusi do višine 90cm, srednji korpusi od višine 150 do 220cm, zgornji korpusi od 220cm do stropa; Na srednje kopruse se spodaj namesti LED trak /reksno v korpuse - barva svetlobe 2700K;
| a) Delovni pult deb. 38mm (opcija 18mm) / dolžine 3780mm, gl. 600mm, poenotiti s frontami v lesenem dekorju kot. npr. Fundermax 0125_NaturalOak ali Egger H3157 ST12 Vicenza Oak; | 1 | kos |  | 0
| b) Okvir pulta (glej načrte) deb. 18mm izveden iz enakega lesenega dekorja kot fronte kot. npr. Fundermax 0125_NaturalOak ali Egger H3157 ST12 Vicenza Oak; 2xstranska plošča dim. 600mm x1200, strop 600mmx3780mm; | 1 | kos |  | 0
| c) Spodnji korpus za vgradni podpultni hladilnik, dim. 600x600x900mm (ŠxGxV); fronta - barvni dekor kot. npr. Fundermax 0020 Ballerina ali Egger U325 ST9 Antique Rose; dodatna maska na levi strani zaradi nazaj pomaknjene stene; | 1 | kos |  | 0
| d) Spodnji korpus za vgradnjo podpultnega sistema košev za odpadke (ločevalni - palstika, splošne, itd. 4 kosi), dim. 600x600x900mm (ŠxGxV); fronta - barvni dekor kot. npr. Fundermax 0020 Ballerina ali Egger U325 ST9 Antique Rose; | 1 | kos |  | 0
| e) Spodnji korpus za vgradnjo podpultnega pomivalnega stroja s fronto, dim. 600x600x900mm (ŠxGxV); fronta - barvni dekor kot. npr. Fundermax 0020 Ballerina ali Egger U325 ST9 Antique Rose; | 1 | kos |  | 0
| f) Spodnji korpus / predalnik - 3x predal, zgornji viš. 210mm, srednji viš.270mm, spodnji viš. 300mm, dim. 790x600x900mm (ŠxGxV); fronta - barvni dekor kot. npr. Fundermax 0020 Ballerina ali Egger U325 ST9 Antique Rose; | 2 | kos |  | 0
| g) Spodnji korpus / sistem polic s stransko perforacijo korpusa - 2x polica v barvi korpusa; dim. 400x600x900mm (ŠxGxV); fronta - barvni dekor kot. npr. Fundermax 0020 Ballerina ali Egger U325 ST9 Antique Rose; ročaj / profil zgoraj | 1 | kos |  | 0
| h) Srednji korpus / sistem polic s stransko perforacijo korpusa - 2x polica v barvi korpusa; dim. 580x300x680mm (ŠxGxV); fronta - leseni dekor kot. npr. Fundermax 0125_NaturalOak ali Egger H3157 ST12 Vicenza Oak; dvojna vrata; ročaj / profil spodaj | 1 | kos |  | 0
| i) Srednji korpus / sistem polic s stransko perforacijo korpusa - 2x polica v barvi korpusa; dim. 580x300x680mm (ŠxGxV); fronta - leseni dekor kot. npr. Fundermax 0125_NaturalOak ali Egger H3157 ST12 Vicenza Oak; dvojna vrata; ročaj / profil spodaj | 1 | kos |  | 0
| j) Srednji korpus / sistem polic s stransko perforacijo korpusa - 2x polica v barvi korpusa; dim. 600x300x680mm (ŠxGxV); fronta - leseni dekor kot. npr. Fundermax 0125_NaturalOak ali Egger H3157 ST12 Vicenza Oak; dvojna vrata; ročaj / profil spodaj | 2 | kos |  | 0
| k) Srednji korpus / niša za mikrovalovno pečico zun. dim. 680x300x400mm (ŠxGxV); okvir deb. 18mm z hrbtom , izvrtina za vtičnico; leseni dekor kot. npr. Fundermax 0125_NaturalOak ali Egger H3157 ST12 Vicenza Oak; | 1 | kos |  | 0
| l) Srednji korpus / nad korpusom za mikrovalovno pečico; dim. 680x300x280mm (ŠxGxV); fronta - leseni dekor kot. npr. Fundermax 0125_NaturalOak ali Egger H3157 ST12 Vicenza Oak; ; dvojna vrata, brez ročaja - "tip-on" sistem | 2 | kos |  | 0
| m) Srednji korpus z vgradno izvlečno napo/ sistem polic s stransko perforacijo korpusa - 2x polica v barvi korpusa; dim. 580x300x630mm (ŠxGxV); fronta - leseni dekor kot. npr. Fundermax 0125_NaturalOak ali Egger H3157 ST12 Vicenza Oak; dvojna vrata, brez ročaja - "tip-on" sistem | 1 | kos |  | 0
| n) Srednji korpus / sistem polic s stransko perforacijo korpusa - 2x polica v barvi korpusa; dim. 280x300x680mm (ŠxGxV); fronta - leseni dekor kot. npr. Fundermax 0125_NaturalOak ali Egger H3157 ST12 Vicenza Oak; enojna vrata; brez ročaja - "tip-on" sistem | 1 | kos |  | 0
| o) Srednji korpus / shrambna omara z izvlečnimi predali; 4x predal kot. npr. Blum Space tower sistem; dim. 400x600x1320mm (ŠxGxV); fronta - barvni dekor kot. npr. Fundermax 0020 Ballerina ali Egger U325 ST9 Antique Rose; enojna vrata; ročaj / profil spodaj | 1 | kos |  | 0
| p) Zgornji korpus / sistem polic s stransko perforacijo korpusa - 2x polica v barvi korpusa; dim. 845x600x1030mm (ŠxGxV); fronta - barvni dekor kot. npr. Fundermax 0020 Ballerina ali Egger U325 ST9 Antique Rose; dvojna vrata; brez ročaja - "tip-on" sistem | 4 | kos |  | 0
| r) Zgornji korpus / sistem polic s stransko perforacijo korpusa - 2x polica v barvi korpusa; dim. 845x600x1030mm (ŠxGxV); fronta - barvni dekor kot. npr. Fundermax 0020 Ballerina ali Egger U325 ST9 Antique Rose; enojna vrata; brez ročaja - "tip-on" sistem | 1 | kos |  | 0
| s) Obloga stene ob kuh. pultom; dim. 3380x18x600mm (ŠxGxV); zatesnjeno s prozornim kitom; melamin - leseni dekor kot. npr. Fundermax 0125_NaturalOak ali Egger H3157 ST12 Vicenza Oak; | 1 | kos |  | 0
2 | STENSKI JEDILNI PULT - "L" oblike, dimenzije 2700x450mm + 1090x450mm, višina 1100mm, deb. 38mm; z dodanim stenskim zavihkom viš. 100mm; zatesnjeno s prozornim kitom; Melamin - leseni dekor kot. npr. Fundermax 0125_NaturalOak ali Egger H3157 ST12 Vicenza Oak; Nosilna podkonstrukcija/konzole iz kovinskih pohištvenih cevi 30/30mm oz. po dogovoru; barva RAL 7022 - grafitno črna;
|  | 1 | kos |  | 0
3 | VISOKA OMARA za METLE / skupne dim. 300x600x2900mm (ŠxGxV) / do stropa; korpus in fronta - leseni dekor kot. npr. Fundermax 0125_NaturalOak ali Egger H3157 ST12 Vicenza Oak; 2x enojna vrata; ročaj / profil s strani; Po višini razdeljena na 2 dela, spodaj omarica izdelana iz iverala viš. 1800mm z vrati za metle, cokel viš. 100mm; Zgodnji korpus / viš. 1100mm, sistem polic s stransko perforacijo korpusa - 2x polica v barvi korpusa;
|  | 1 | kos |  | 0
4 | VISOKA OMARA za PLADNJE in POSODO / skupne dim. 300x600x2900mm (ŠxGxV) / do stropa; korpus in fronta - leseni dekor kot. npr. Fundermax 0125_NaturalOak ali Egger H3157 ST12 Vicenza Oak; 3 x enojna vrata; ročaj / profil s strani; Po višini razdeljena na 3 dele; sistem polic s stransko perforacijo korpusa - 2x polica v barvi korpusa v vsakem korpusu; Spodnji koorpus viš. 1000mm+ cokel viš. 100mm, Srednji korpus 1100mm; Zgodnji korpus / viš. 700mm;
|  | 1 | kos |  | 0
|  | 1 | kos |  | 0
5 | BELA TEHNIKA in APARATI / splošna opomba: izbrati naprave, ki so po lastnostih enakovredne predlaganim modelom različnih proizvajalcev v podobnnem cenovnem razredu;
| a) POMIVALNI STROJ - podpultni, vgradni / enakovredno kot npr.BEKO CornerIntense / model: BDIN 38531D | 1 | kos |  | 0
| b) HLADILNIK - podpultni, vgradni / enakovredno kot npr.CANDY / model: CBO 150 NE/N | 1 | kos |  | 0
| c) KUHALNA PLOŠČA - vgradna, indukcijska / enakovredno kot npr.BOSCH / model: PUE645BB5D | 1 | kos |  | 0
| d) MIKROVALOVNA PEČICA - vgradna / max. dim. 40/68cm (velikost niše); enakovredno kot npr.BOSCH / model: BFL523MSO | 1 | kos |  | 0
| e) GRELNIK VODE - namizni ; enakovredno kot npr.TESLA / model: KT300X črn | 1 | kos |  | 0
| f) NAPA - vgradna, izvlečna z zun. Izvodom (preveriti na objektu); enakovredno kot npr.GORENJE / model: BHP 623E13X | 1 | kos |  | 0
| g) POMIVALNO KORITO - klasično vgradno, set korita z armaturo; enakovredno kot npr.Set COMO / korito LUMINA 40+, barva črna, dim. 770x440mm, vgradna v korpus min. 500mm; armatura IDA, barva črna, viš. 330mm; | 1 | kos |  | 0
6 | BARSKI STOLI dim. Cca. 400x400x850mm (ŠxGxV), barva bela (plastika, umetno usnje) + les oz. po izboru arhitekta kot npr. 1500RSN - CREO design d.o.o. Maribor;
|  | 5 | kos |  | 0
7 | Kovinska GARDEROBNA OMARA / klet - trodelna omara za 6 oseb, cilindrična ključavnica, barva standardna - svetlo siva (RAL 7035) + rumena vrata. Zunanje dimenzije 1850 x 900 x 500mm (VxŠxG.); kot npr. Trevis - Garderobna omara Z, varjena, SZS 33 A
|  | 2 | kos |  | 0
8 | Kovinska GARDEROBNA OMARA / klet - dvodelna omara za 4 osebe, cilindrična ključavnica, barva standardna - svetlo siva (RAL 7035) + rumena vrata. Zunanje dimenzije 1850 x 600 x 500mm (VxŠxG.); kot npr. Trevis - Garderobna omara Z, varjena, SZS 33 A
|  | 2 | kos |  | 0
9 | STOL v GARDEROBI - naložljiv plastičen stol z rokonaslonom, dimenzij š = 570mm, g = 510mm, v = 470/830mm. Konstrukcija -tehnopolimer ojačan z steklenimi vlakni, noge iz aluminija prevlečene s tehnopolimerom; barva po dogovoru z arhitektom (siva); kot npr. Chlo SB - CREO d.o.o., Maribor;
|  | 2 | kos |  | 0
C. | OPREMA SKUPAJ: |  |  |  | 0

## D. ELEKTRO REKAPITULACIJA
REKAPITULACIJA
0 | SPLOŠNE OPOMBE K POPISU
1 | ELEKTROINSTALACIJE | 0
2 | KOMUNIKACIJSKI SISTEM | 0
| SKUPAJ | 0

## D. ELEKTRO SPLOŠNO
0 | SPLOŠNE OPOMBE K POPISU
1. | Tam, kjer je v popisu opreme določen kos opisan kot določen tip ali blagovna znamka, se to razume v smislu lažjega opisa: enakovreden ali boljši.
2. | Izvajalec je dolžan izvesti vsa dela kvalitetno, v skladu s predpisi, projektom, tehničnimi pogoji za izgradnjo in v skladu z dobro prakso.
3. | Za naslednja dela, če se eventuelno pojavijo pri izvajanju del, se ne bodo priznali posebni stroški in jih je potrebno vkalkulirati v enotne cene:
- v ceni po enoti mere zajeti vse transportne in ostale stroške ter izdajo vse certifikatov, atestov in navodil za uporabo, vključno z drobnim spojnim in montažnim materialom,
- ceni je zajeti dobavo in montažo materiala na licu mesta, izdelavo prebojev ter ostala montažna dela
- tipi opreme so podani informativno, pri vsaki zamenjavi je potrebno pridobiti soglasje investitorja, projektanta in nadzornika
- pri izvedbi posameznih instalacij upoštevati splošne opise inštalacij iz projekta
- gradbeni odri
- koordinacija del med izvajalci
- podati dokazila o ustreznosti in vsaj enakovredni kvaliteti s projektom predvidenimi rešitvami
- projektantu naročiti dela vezana na potrditev sprememb v kolikor ni že potrjeno s strani odgovornega nadzornika
4. | Vse mere vezane na obstoječo konstrukcijo, pred pričetkom del preveriti na kraju samem
5. | Dolžnost izvajalca je izvesti predhoden ogled objekta ter tehnologijo gradnje in enotne cene prilagoditi dejanskim razmeram na gradbišču
6. | Med gradbenimi deli se ne sme ogrožati okolice in onemogočati funkcioniranja območja.
7. | Izvajalec mora v PZI dokumentacijo vnašati vse spremembe, ki nastanejo pri izvajanju in te predati projektantu PID dokumentacije

## D. ELEKTROINŠTALACIJE
1. | ELEKTROINŠTALACIJE
Opombe: vse postavke vsebujejo dobavo in polaganje ter montažo s spojnim in montažnim materialom
Cene na enoto in vrednosti so v EUR brez DDV!
Poz. | Opis postavke | Enota | Količina | Cena/ | Skupaj
enoto
1 | Kabel NYM-J, položen delno podometno in delno v instalacijske cevi.
| - 3x1,5 mm2 | m | 399 |  | 0
| - 3x2,5 mm2 | m | 458 |  | 0
| - 5x6 mm2 | m | 48 |  | 0
2 | Vodnik H07V-K za izenačevanje potenciala in povezavo kovinskih mas, komplet z objemkami in pritrdilnim materialom
| - 16 mm2 | m | 36 |  | 0
| - 6 mm2 | m | 22 |  | 0
3 | Plastična instalacijska cev, položena v liti beton (RBC), komplet z razvodnimi dozami in pritrdilnim materialom
| - f 13 mm | m | 390 |  | 0
| - f 16 mm | m | 238 |  | 0
4 | Razvodna p/o plastična doza
| - modul raznih dimenzij (2M, 3M, 5M) | m | 18 |  | 0
5 | Stikalna kombinacija s skupno dozo in plastičnim okrasnim okvirjem za modul sistem
| - navadno, 16A p/o | kos | 5 |  | 0
6 | Vtičnica z zaščitnim kontaktom, z dozo, z nalepko z oznako stikalnega bloka in tokokroga iz katerega se napaja za modul sistem
| - vtičnica p/o 230V, 16A | kos | 15 |  | 0
7 | Fiksni priključek, p/o z dozo, z nalepko z oznako stikalnega bloka in tokokroga iz katerega se napaja
| - enofazni | kos | 3 |  | 0
8 | Ozemljitev opreme, komplet z lokalnimi izenačitvami potencialov | kos | 2 |  | 0
9 | Tesnjenje kabelskih prehodov skozi zidove | kpl | 10 |  | 0
10 | Prestavitev razdelilnika Rkuh ter dodatna vgradnja 16 A varovalke, ožičena in preizkušena | kos | 1
| - priključne in vrstne sponke, ožičenje, vezni in pritrdilni material, napisne ploščice, ter označitev vgrajene opreme in omare s priloženo shemo iz PID-a | kpl | 1
| KOMPLET |  | 1 |  | 0
11 | Demontaža 3p 20 A varovalke ter vgradnja 3p 16 A varovalke v onstoječem razdelilcu RII mansarde | kos | 1
- instalacijski odklopnik 6 kA
| * C16/3p | kos | 1
| - priključne in vrstne sponke, ožičenje, vezni in pritrdilni material, napisne ploščice, ter označitev vgrajene opreme in omare s priloženo shemo iz PID-a | kpl | 1
| KOMPLET |  | 1 |  | 0
12 | Dogradnja opreme v razdelilnik Rk | kos | 1
- instalacijski odklopnik 6 kA
| * B10/1p | kos | 1
| * C16/1p | kos | 3
| - priključne in vrstne sponke, ožičenje, vezni in pritrdilni material, napisne ploščice, ter označitev vgrajene opreme in omare s priloženo shemo iz PID-a | kpl | 1
| KOMPLET |  | 1 |  | 0
13 | S1 - Nadgradna stropna LED svetilka, izhodni svetlobni tok svetilke 3990 lm, moči 36,3 W, IP40, življenjska doba vsaj 50.000 ur pri 70% vzdrževanega svetlobnega toka, indeks barvnega videza >j 80, barvna temperatura vira 4000K, komplet z montažni priborom, 5 letna garancija. Kot napr: LUXOR LED 2.4ft 6400/840 | kos | 1 |  | 0
14 | S2 - Nadgradna stropna LED svetilka, izhodni svetlobni tok svetilke 2500 lm, moči 20 W, barvna temperatura vira 4000K, življenjska doba vsaj 50.000 ur pri 70% vzdrževanega svetlobnega toka, indeks barvnega videza vsaj 80, komplet z montažni priborom, 5 letna garancija. Kot napr: Ola 330 LL144000N | kos | 2 |  | 0
15 | S3 - Nadgradna stropna LED svetilka, izhodni svetlobni tok svetilke 4000 lm, moči 30 W, IP 65, barvna temperatura vira 4000K, življenjska doba vsaj 50.000 ur pri 70% vzdrževanega svetlobnega toka, indeks barvnega videza >80, komplet z montažni priborom, 5 letna garancija. Kot napr: WT120C G2 LED40S/840 PSU TW3 L1200 | kos | 1 |  | 0
16 | * Varnostna LED svetilka, akumulatorjem za 1 urno avtonomijo, napisno ploščico z oznako tokokroga in zaporedne številke in priborom za montažo. Kot napr: TM.ONTEC R M5 105 M AT | kos | 6 |  | 0
17 | Nadgradna stropna LED svetilka, izhodni svetlobni tok svetilke 3200 lm, moči 22 W, IP 20, barvna temperatura vira 4000K, življenjska doba vsaj 50.000 ur pri 70% vzdrževanega svetlobnega toka, indeks barvnega videza vsaj 80, komplet z montažni priborom, 5 letna garancija. Kot napr: LUXOR LED 1.4ft 3200/840 | kos | 3 |  | 0
18 | Priključitev nove klima naprave komplet z razvodnimi dozami, pritrdilnim in spojnim materialom | kos | 1 |  | 0
19 | Prestavitev obstoječih svetilk v pisarni skupaj s spojnim in montažnim materialom | kos | 1 |  | 0
21 | Prestavitev elektroinštalacij v obstoječih 3 pisarnah v mansardi | kpl | 1 |  | 0
22 | Meritve elektroinštalacij in izdelava merilnih rezultatov | kos | 1 |  | 0
| SKUPAJ |  |  |  | 0

## D. KOMUNIKACIJE
2. | KOMUNIKACIJSKI SISTEM
Opombe: vse postavke vsebujejo dobavo in montažo s spojnim in montažnim materialom
Cene na enoto in vrednosti so v EUR brez DDV!
Poz. | Opis postavke | Enota | Količina | Cena/ | Skupaj
enoto
1 | Informacijski brezhalogenski kabel položen pretežno na ločene šibkotočne kabelske police in delno v stenah v izolacijske cevi
| - F/UTP 4x2x24AWG cat. 5e/6 | m | 88 |  | 0
2 | Vtičnica dvojna RJ45 – F/UTP, p/o z dozo | kos | 1 |  | 0
3 | Montaža mehanske zaščite komunikacijske omarice in povezav oz. povezavo po rušitvi stene ustrezno namestiti pod strop | kpl | 1 |  | 0
4 | MERITVE IN MERILNI REZULTATI
| Meritve in izdelava merilnih rezultatov Cat 6 F/UTP | kpl | 1 |  | 0
| SKUPAJ |  |  |  | 0

## E. STROJNE REKAPITULACIJA
2.0. STROJNE INŠTALACIJE IN OPREMA
SKUPNA REKAPITULACIJA
Objekt: Prilagoditev občinskega objekta funkcionalno oviranim osebam/2.faza-Umestitev dvigala
| 2.1 | OGREVANJE | 0
| 2.2 | PREZRAČEVANJE | 0
| 2.3 | VODOVOD, KANALIZACIJA | 0
| 2.4 | DEMONTAŽNA DELA | 0
|  | SKUPAJ (2.1 - 2.4) brez DDV: | 0
- | Vse naprave in elementi v popisu materiala in del so nevedeni samo primeroma (kot npr.) zaradi določitve kvalitete.
- | S privolitvijo investitorja se lahko vse naprave nadomesti z nadomestnimi, ki morajo imeti enako ali boljšo kvaliteto
- | Vse naprave in elemente se mora dobaviti z vsemi ustreznimi in veljavnimi certifikati, atesti, garancijami, navodili za obratovanje in
vzdrževanje in servisiranje ter funkcionalno shemo izvedenega stanja
- | Pri vseh napravah je potrebno upoštevati stroške vseh pripravljalnih un zaključnih del, (vključno z usklajevanjem z ostalimi izvajalci
na objektu), zarisovanje ter vse transportne in stroške za vnos opreme na mesto postavitve, zavarovalne in ostale splošne stroške.
- | Pri vseh elementih upoštevati ves montažni in tesnilni material.
- | Pri oddaji ponudbe naročniku je izvajalec je dolžan sam preveriti zmnožke in seštevke ter prenose le teh v rekapitulacijo
- | V ceni vsakih posameznih del je po potrebi zajeti vse delovne in pomožne odre kot tudi čiščenje vseh elementov po končanih delih
- | Pred izvedbo del je potrebno preveriti vse mikrolokacije priključkov in prebojev na objektu
- | Zagon vseh naprav mora izvesti pooblaščeni serviser, kar se izkazuje z zapisnikom
- | Izvajalec mora pri izdelavi ponudbe preveriti pravilnost izračuna cen in količin, projektant ni odgovoren za pravilnost izračuna!

## E. STROJNE 2.1.OGREVANJE
2. | PROJEKTANTSKI POPIS MATERIALA IN DEL
2.1. OGREVANJE
(Vse postavke vključujejo dobavo in montažo)
| OPIS DELA | KOLIČINA | CENA/ENOTO | CENA
1 | Demontaža ter prestavitev panelnega radiatorja z armaturami, predelava priključnih cevi z krajšanjem ali podaljševanjem cevi DNI15 do 2 m, ter ponovna montaža na novi lokaciji, v postavki upoštevati tudi zamrzovanje cevovodov.
| komplet | 3 |  | 0
2 | Pločevinasti panelni radiator kot npr. VOGEL&NOOT tip K ali enakovredno z stranskimi priključki 4x1/2", kpl. z čepi, odzračnim ventilom, obešalni material ali konzole za pritrditev, komplet z vsem montažnim in pritrdilnim materialom.
kos
| 22VM/600-1400 | 1 |  | 0
3 | Radiatorski termostatski ventil, kot npr. Danfoss ali enakovredno, z prednastavljivim pretokom, v kotni ali ravni izvedbi, z montažnim in tesnilnim materialom in nastavitvijo po končani montaži.
| RA-N 15 | 1 |  | 0
4 | Radiatorski zaporni ventil kot npr. Danfoss ali enakovredno na povratku iz radiatorja, komplet z montažnim materialom.
| RLV 15 | 1 |  | 0
5 | Plinsko polnjena termostatska glava kot npr. DANFOSS ali enakovredno z vgrajenim tipalom in zaskočnim priključkom, tip RA 2944, komplet z pritrdilnim in montažnim materialom, varovalkami pred snemanjem, omejitvenimi zatiči in nastavitvijo po končani montaži.
kos
| RA 2944 | 1 |  | 0
6 | Zunanja kompresorska enota
kompaktne izvedbe z inverter kompresorjem,
uparjalniki ter zračno hlajenimi kondenzatorji. Enota je kompletne izvedbe z vsemi internimi
cevmi in priključki za medij ter električno napeljavo, varnostno ter funkcijsko
Avtomatska regulacija je mikroprocesorska, programska, z regulacijo notranje enote
Moč: hlajenje 0,89/3,5/4,04 kW
COP 4,22, EER 3,75
Električni priklop: 1F / 220~240 / 50Hz
Šumnost: 48 dB(A)
Dimenzije: (770x545x288) mm
Teža: 36 kg
Območje delovanja: hlajenje od -10°do +48°C, gretje od -20° do +24°C
Medij: R32
-konzole za pritrditev, montažni material
(ustreza proizvod LG tip AC12BQ.UA3 ali enakovredno)
| komplet | 1 |  | 0
7 | Notranja split enota kot npr. LG tip Artcool smart inverter ali enakovredno, hladilne moči 3,5 kW, z IR daljinskim upravljalcem, montažni in pritrdilni material.
kos
| LG Artcool AC12 BQ.NSJ, Qh=3,5 kW | 1 |  | 0
8 | Cevovodi iz bakrenih cevi za povezavo hladilnih naprav po navodilih proizvajalca, s tovarniško (manjše dimenzije) ali dodatno izolacijo (večje dimenzije), po EN 12735-1, trdo spojeni v atmosferi z uporabo zaščitnega plina (dušik - N2), vključno s fitingi, tesnilnim in dodajnim materialom, zunaj objekta z dodatno UV in fizično zaščito (proti direktnemu sončnemu obsevanju in fizičnim poškodbam izolacije), ustreznih dimenzij:
*bakrene povezave in izvedba le-teh med zunanjo in notranjimi enotami morajo biti v skladu z navodili in shemami proizvajalca oz. dobavitelja opreme. Ustrezati morajo vsem dolžinskim omejitvam in po končani montaži ustrezno preverjena, očiščena in zvakuumirana. 'Vključno izdelava elektro-krmilne povezave med zunanjo in notranjo enoto ; 4 x 1,5mm2
m
| zunanji premer R 1/4 (6,35 mm) | 30 |  | 0
| zunanji premer R 3/8 (9,52 mm) | 30 |  | 0
9 | Priklop odvoda kondenza notranje enote na obstoječi odvod, komplet z gumijasto fleksibilno cevjo fi 25,, dolžine do 4 m, komplet z pritrdilnim materialom ter tesnjenjem.
| komplet | 1 |  | 0
10 | Demontaža in prestavitev obstoječe klime, ponovna montaža, cevne povezave, odvod kondenza, polnjenje s plinom, ter zagon.
| komplet | 1 |  | 0
| SKUPAJ: |  |  | 0

## E. STROJNE 2.2.PREZRACEVANJE
2. | PROJEKTANTSKI POPIS MATERIALA IN DEL
2.2. PREZRAČEVANJE
(Vse postavke vključujejo dobavo in montažo)
| OPIS DELA | KOLIČINA | CENA/ENOTO | CENA
1. | Okrogli prezračevalni kanali: Dobava in montaža spiralno robljenih kanalov iz pocinkane pločevine s fazonskimi kosi po SIST EN 1506, SIST prEN 12237, SIST prEN12236 in DIN 24151, s tesnilnim, spojnim, pritrdilnim in obešalnim materialom.
| kg | 25 |  | 0
2. | Podporni in obešalni material iz konstrukcijskega jekla, pocinkano, v varjeni izvedbi z antikorozijsko zaščito ter končnim emajl lakom, cevne objemke, navojne palice z vijačnim materialom, konzolami, sidri in vložki.
| kg | 10 |  | 0
3. | Ventilator za odvod zraka kot npr. Helios tip Minivent M1/100 N/C ali enakovredno, komplet z vgrajeno samozaporno protipovratno loputo in timerjem za zakasnitev vklopa in izklopa, kapacitete 65 m3/h pri dp=30 Pa, zaščita IP 45, komplet z montažnim in pritrdilnim materialom.
kos
| M 1/100 N/C | 2 |  | 0
4. | Fasadna zaščitna rešetka kot npr. Helios ali enakovredno tip VK, montažni in tesnilni material.
kos
| VK 10, dim. 140x140 | 1 |  | 0
5. | Izdelava različnih utorov, odprtin z vrtanjem z kronskim svedrom do premera 105 mm in debeline do 75 cm, ostala gradbena dela v zvezi z priključevanjem prezračevanja.
kos
| fi 100 | 2 |  | 0
| SKUPAJ: |  |  | 0

## E. STROJNE 2.3.VODOVOD
2. | PROJEKTANTSKI POPIS MATERIALA IN DEL
2.3. VODOVOD, KANALIZACIJA
(Vse postavke vključujejo dobavo in montažo)
| OPIS DELA | KOLIČINA | CENA/ENOTO | CENA
1 | Dobava in montaža talne brezrobne WC školjke monoblock kot npr. SAT tip SATBRE031RREXVP serija Brevis ali enakovredno, z vgradnim splakovalnikom, z WC desko SAT z počasnim zapiranjem, komplet z priključnim odtočnim kolenom, vsem montažnim, pritrdilnim in tesnilnim materialom. (tip opreme uskladiti z investitorjem in arhitektom).
| komplet | 2 |  | 0
2 | Dobava in montaža ščetke z nosilcem za WC za pritrditev na steni, srednjega cenovnega razreda v vrednosti do 40 €, komplet z vsem montažnim in pritrdilnim materialom.
| komplet | 2 |  | 0
3 | Držalo za WC papir v roli srednjega cenovnega razreda, z montažnim materialom.
| kos | 2 |  | 0
4 | Enoročna mešalna baterija za vgradnjo pri pomivalnem koritu, stoječe izvedbe, komplet z dvema kotnima ventiloma DN 15 z rozetama, z odtočno prelivno garnituro za korita z sifonom, povezovalnimi cevkami, pritrdilnim in tesnilnim materialom.
ustreza kot npr. Hans Grohe tip Logis 160 ali enakovredno
| komplet | 1 |  | 0
5 | Ogledalo s polico kot npr. Kolpa san tip OGL 65 ali enakovredno dim. 650x700x140, brušeno, komplet z montažnim in pritrdilnim materialom. (tip opreme uskladiti z investitorjem in arhitektom).
| kos | 2 |  | 0
6 | Umivalnik bele barve kot npr. Geberit tip Selnova Square ali enakovredno, širine 60x46 cm, z odtočnim ventilom fi 40 in sifonom Geberit, s čepom na verižici, komplet z stoječo enoročno mešalno baterijo Hans Grohe tip Metris 110, z kotnima ventiloma DN 15 z rozetama, povezavami, montažnim in tesnilnim materialom. (tip opreme uskladiti z investitorjem in arhitektom).
kos
| komplet | 2 |  | 0
7 | Tuš kad iz litega marmorja kot npr. Kolpasan tip Capo ali enakovredno, z sredinskim odtokom fi50, z robom 40 mm, ter možnostjo vgradnje na tla ali z nivojem tal z protismradno zaporo z sifonom, podpornimi nogicami, montažnim in tesnilnim materialom.
kos
| dim. 1400x800 | 1 |  | 0
8 | Enoročna mešalna baterija za tuš kot npr. Hans Grohe tip Talis E ali enakovredno, za montažo na steno, podometna ventila DN 15 z rozetama, tesnilni in pritrdilni material.
| kos | 1 |  | 0
9 | Set za tuš kot npr. Hans Grohe ali enakovredno tip Crometta vario tuš set 2 jet, ki vsebuje ročna prha - set, velikost tuš glave fi 100 mm, 2 funkcije pršenja, v kompletu je drog za tuš dolžine 0,90 m, cev Isiflex dolžine 1,6 m, prha vario in montažni in pritrdilni material.
| kos | 1 |  | 0
10 | Tuš kabina Kolpasan tip Polaris, iz črnih profilov, višine 200 cm, z kaljenim prozornim steklom ter clean coat premazom z kompaktnim okovjem, magnetno tesnjenje, prilagodljivost glede na obliko kadi, montažni in pritrdilni material.
kos
| Polaris N 140 black | 1 |  | 0
11 | Dobava in montaža večplastne Uponor PE-RT cevi UNIPIPE Plus v kolutu, za max. trajni tlak 10 bar pri trajni obremenitvi 70 st.C in za maks. temp. 95 st.C., predizolirana z izolacijo debeline 6 mm (lambda 0,035 W/mK) S 6 WLS 035, z čvrsto zunanjo folijo, z vsemi fitingi za spajanje in priključitve, pritrdilni in tesnilni material.
m
| fi 20x2,25 | 50 |  | 0
12 | PF spojka zunanji navoj.
kos
| 20x1/2" | 15 |  | 0
13 | Enojni baterijski priključek.
kos
| 20x1/2" | 18 |  | 0
14 | Uponor montažna plošča za montažo enojnih in dvojnih baterijskih priključkov, izdelana iz galvansko zaščitenega jekla.
| kos | 10 |  | 0
15 | Plastični čep izdelan iz plastike, 1/2" zunanji navoj z tesnilom, v rdeči ali modri barvi.
kos
| čep 1/2 ZN | 25 |  | 0
16 | Dobava in montaža zvočno izolativnih odtočnih cevi Valsir Triplus, (dušenja zvoka: pri pretoku 2 l/s je raven glasnosti 12 dB(A)), visoka odpornost na udarce, obročna trdnost >4 kN/m2 in kemijska sredstva pri visokih temperaturah, izdelane iz PP, z vsemi fazonskimi komadi, tesnili in obešalnim materialom, s spajanjem na način, kot ga določa proizvajalec, v sestavi:
| - cev | m
| fi 50 | 25 |  | 0
| fi 110 | 10 |  | 0
17 | Zaprti tlačni električni grelnik vode izdelan iz jeklene pločevine, protikorozijsko zaščitena z emajlom in Mg zaščitno anodo, kapacitete 30 litrov/1,2 kW/230 V, za montažo na steno, komplet z fleksibilnimi povezavami, varnostnim ventilom, montažnim in tesnilnim materialom.
| Ustreza proizvod kot npr: Ariston tip Lux 30 ali enakovredno | kos
| ANDRIS LUX 30/5 EU | 1 |  | 0
18 | Zaprti tlačni električni grelnik vode izdelan iz jeklene pločevine, protikorozijsko zaščitena z emajlom in Mg zaščitno anodo, kapacitete 10 litrov/1,2 kW/230 V, za montažo na steno, komplet z fleksibilnimi povezavami, varnostnim ventilom, montažnim in tesnilnim materialom.
| Ustreza proizvod kot npr: Ariston tip Lux 10/5 OR ali enakovredno | kos
| ANDRIS LUX 10/5 OR | 1 |  | 0
19 | Zaprti tlačni električni grelnik vode izdelan iz jeklene pločevine, protikorozijsko zaščitena z emajlom in Mg zaščitno anodo, kapacitete 6 litrov/1,5 kW/230 V, za montažo pod pultom, komplet z fleksibilnimi povezavami, varnostnim ventilom, montažnim in tesnilnim materialom.
| Ustreza proizvod kot npr: Ariston tip Lux 6 UR ali enakovredno | kos
| ANDRIS LUX 6 UR | 1 |  | 0
20 | Krogelna pipa, komplet z vsem tesnilnim in montažnim materialom.
kos
| DN15 | 4 |  | 0
| DN20 | 4 |  | 0
21 | Horizontalni talni odtok DN50 s tesnilno prirobnico Hutterer tip HL 300, sifonskim vložkom z zaporo povratnega toka, stranskim dotokom DN40/50, skrajšljivim okvirnim nastavkom 14-74mm/ 147x147 mm in nerjavečo jekleno rešetko 140x140 mm. Vgradna zaščita je zajeta z dobavo.
| kos | 2 |  | 0
22 | Demontaža ter prestavitev notranjega hidranta na drugo mesto, v postavki upoštevati ponovno montažo in priklop na nov dovod vode.
| komplet | 1 |  | 0
23 | Cevni razvod hladne vode, izveden iz pocinkanih srednje težkih navojnih cevi, po DIN 2440 za PN 10, skupaj s spojnim, veznim in tesnilnim materialom, dodatkom za odrez, skupno z osnovnim obešalnim in pritrdilnim priborom, z oblikovnimi fitingi iz pocinkane temper litine DIN EN 10242. V postavko vključiti tudi končno zaščito z emajl barvo v modri barvi.
m
| DN 65 | 3 |  | 0
24 | Demontaža ter prestavitev notranjega hidranta na drugo mesto, v postavki upoštevati ponovno montažo in priklop na nov dovod vode.
| komplet | 1 |  | 0
25 | Pregled priključkov vodovoda ter kanalizacije, ter blindiranje slepih priključkov.
| komplet | 1 |  | 0
26 | Izdelava različnih odprtin z vrtanjem z kronskim svedrom do debeline do 70 cm.
kos
| do fi 10 cm | 10 |  | 0
26 | Izdelava utorov z štemanjem in dolbljenjem za polaganje inštalacij vodovoda in kanalizacije v steni, talne plošče širine do 10 cm.
| ur | 40 |  | 0
27 | Dobava in montaža samolepilnih nalepk za označbo gasilnikov in hidrantov.
| komplet | 1 |  | 0
28 | Izvedba priklopa na obstoječi vodovod pri umivalniku v kleti komplet z fazonskimi kosi in montažnim materialom.
| komplet | 1 |  | 0
29 | Izpiranje sistema, tlačni preizkus cevne mreže z izdelavo zapisnika o preizkusu.
| komplet | 1 |  | 0
30 | Izvedba kloriranja omrežja z pridobitvijo certifikata o ustreznosti pitne vode.
| komplet | 1 |  | 0
| SKUPAJ: |  |  | 0

## E. STROJNE 2.4.DEMONTAŽNA DELA
2. | PROJEKTANTSKI POPIS MATERIALA IN DEL
2.4. DEMONTAŽNA DELA
(Vse postavke vključujejo dobavo in montažo)
| OPIS DELA | KOLIČINA | CENA/ENOTO | CENA
1 | Demontaža obstoječe sanitarne opreme ter armatur, iznos, odvoz na deponijo z plačilom pristojbine. | kos
| umivalnik | 1 |  | 0
| WC | 1 |  | 0
| pomivalno korito | 1 |  | 0
| bojler | 2 |  | 0
2 | Demontaža split klima naprave, ki zajema notranjo in zunanjo enoto, skladiščenje pri investitorju.
| komplet | 1 |  | 0
3 | Demontaža panelnega radiatorja ter cevnih povezav, blindiranje priključkov, iznos, z odvozom na deponijo ter plačilom pristojbine.
| komplet | 2 |  | 0
| SKUPAJ: |  |  | 0