## skupna rekapitulacija
mprojekt
projektiranje, nadzor, svetovanje, Matjaž Avšič s.p.
Krška vas 7d, 8262 Krška vas
Mobitel: +386 41 382 170
Elektronska pošta: mprojekt@amis.net
Energetska sanacija objekta Občine Brežice na CPB 18
1 | GRADBENO OBRTINŠKA DELA | 0
2 | ZUNANJA UREDITEV | 0
3 | STROJNE INSTALACIJE | 0
4 | NEPREDVIDENA DELA
Razna nepredvidena dela ki nastopijo med gradnjo pa jih v času izdelave projektne dokumentacije ni bilo možno predvideti in se jih izvede po naročilu nadzornega inženirja ter se jih vpiše v gradbeni dnevnik ( v primeru da ponudbo za takšno delo pridobi investitor se izvajalcu za koordinacijo del in vse ostale stroške povezane s tem prizna 8% režijski pribitek)
| 5%( 1 + 2 + 3) | 0
| SKUPAJ : | 0
| + 22 % DDV | 0

## Rekapitulacija
R E K A P I T U L A C I J A
GRADBENO OBRTNIŠKA DELA
A | GRADBENA DELA
I | Pripravljalna dela | 0
II | Rušitvena dela | 0
III | Betonska dela | 0
IV | Zidarska dela | 0
V | Tesarska dela | 0
VI | Kanalizacija | 0
VII | Fasaderska dela | 0
VIII | Krovska dela | 0
| SKUPAJ: | 0
B | OBRTNIŠKA DELA
I | Kleparska dela | 0
II | Ključavničarska dela | 0
III | Mizarska dela | 0
IV | Keramičarska dela | 0
V | Slikopleskarska dela | 0
VI | Tlakarska dela | 0
VII | Knauf | 0
VIII | Spuščeni stropovi | 0
IX | Alu dela | 0
X | Razno | 0
| SKUPAJ: | 0
| VSE SKUPAJ | 0

## Gradbena dela
A | GRADBENA DELA
I. | Pripravljalna dela
1. | Ureditev gradbišča skladno z varnostnim načrtom, ki obsega naslednja dela: | kpl. |  | 1 | 1 | 0 | 0
1.1 | ograditev območja gradbišča
1.2 | postavitev protišprašne zapore
1.3 | gradbiščni el. priključek skupaj z ozemlitvijo in meritvami
1.4 | omarica prve pomoči
1.5 | gasilnik
1.6 | Postavitev kemičnega WC-ja na gradbišču
1.7 | Dobava in namestitev varnnostnih znakov in opozorilnih tabel po zahtevah varnostnega načrta in koordinatorja.
1.8 | Postavitev table za označitev gradbišča
| Skupaj pripravljalna dela: | [5 empty] | 0
II. | Rušitvena dela
SPLOŠNO
Izvajalec mora izvajati dela skladno z Uredbo o ravnanju z odpadki, ki nastanejo pri gradbenih delih.
Vse odpadke je potrebno oddati zbiralcu gradbenih odpadkov, ki v skladu s predpisi kot dejavnost opravlja zbiranje gradbenih odpadkov. Zbiralec gradbenih odpadkov lahko opravlja dejavnost, ko pridobi dovoljenje ministrstva, pristojnega za varstvo okolja.
Izvajalec mora za vse odpadke, ki nastanejo kot posledica rušitev voditi evidenčne liste o odvozu pooblaščenemu zbiralcu.
ENERGETSKA SANACIJA OBJEKTA
1. | Odbijanje obstoječega notranjega ometa, z nakladanjem in odvozom v javno deponijo, vključno s plačilom ustrezne pristojbine (upoštevati tudi obrobe okoli oken).
| Obračun: po m2 odbitega ometa | m | 2 | 395 | 434.5 | 0 | 0
2. | Poglabljanje fug in fino čiščenje podlage. | m | 2 | 395 | 434.5 | 0 | 0
3. | Rušenje obstoječih tlakov :
3.1 | Rušenje tlaka nad podložnim betonom v sestavi :
-finalni tlak (parket, keramika, teraco..)
-cementni estrih debeline cca 10 cm,
| skupaj z nakladanjem in odvozom ruševin v javno deponijo, vključno s plačilom ustrezne pristojbine. | m | 3 | 45.6 | 50.16 | 0 | 0
3.2 | Rušenje podložnega nearmiranega betona debeline cca 10 cm, skupaj z nakladanjem in odvozom ruševin v javno deponijo, vključno s plačilom ustrezne pristojbine. | m | 3 | 30.4 | 33.44 | 0 | 0
4. | Odbijanje obstoječe stenske keramike, skupaj z nakladanjem in odvozom ruševin v javno deponijo, vključno s plačilom ustrezne pristojbine.
4.1 | pritličje | m | 2 | 56.84 | 62.524 | 0 | 0
5. | Demontaža obstoječih lesenih oken in vrat, z nakladanjem in odvozom v javno deponijo, vključno s plačilom ustrezne pristojbine. V ceni upoštevati tudi demontažo obstoječih kovinskih rešetk.
| okna in vrata vel. 0-2 m2 | kom |  | 25 | 25 | 0 | 0
| okna in vrata vel. 2-4 m2 | kom |  | 79 | 79 | 0 | 0
| okna in vrata vel. nad 4 m2 | kom |  | 4 | 4 | 0 | 0
6. | Demontaža obstoječih okenskih polic | m |  | 128 | 140.8 | 0 | 0
7. | Demontaža lesene stenske obloge, z nakladanjem in odvozom v javno deponijo, vključno s plačilom ustrezne pristojbine. | m | 2 | 547 | 601.7 | 0 | 0
8. | Demontaža obstoječih strešnih oken, z nakladanjem in odvozom v javno deponijo, vključno s plačilom ustrezne pristojbine. | kom |  | 20 | 20 | 0 | 0
9. | Rušitev obstoječega samostoječega dimnika dim 1,20 × 1,10 × 15,80
V ceni je potrebno zajeti tudi izdelavo odra,
| z nakladanjem in odvozom v javno deponijo, vključno s plačilom ustrezne pristojbine. | kom |  | 1 | 1 | 0 | 0
10. | Rušenje mešanih zidov,stropov in temeljev iz opeke in kamna, z nakladanjem in odvozom v javno deponijo, vključno s plačilom ustrezne pristojbine. | m | 3 | 1 | 1.1 | 0 | 0
ZAMENJAVA KRITINE
11. | Odstranitev kritine, z nakladanjem in odvozom v javno deponijo, vključno s plačilom ustrezne pristojbine.
Streha v naklonu 40o, pokrita z opečnim strešnikom - bobrovec dvojno kritje.
Late 3/5 cm
| (obračun tlorisno) | m | 2 | 620 | 682 | 0 | 0
ZUNANJA UREDITEV
12. | Odstranitev obstoječih kamnitih tlakovcev, z zlaganjem na palete za ponovno uporabo. | m | 2 | 64.4 | 70.84 | 0 | 0
| Skupaj rušitvena dela: | [5 empty] | 0
III. | Betonska dela
SPLOŠNO :
Konstrukcije iz betona morajo biti ravne , brez votlih mest in brez iztekanj cementnega gela na stikih opažev. V ceni na enoto je potrebno zajeti tudi nega betona, ki vsebuje vsebuje zaščito vgrajenega betona do polne trdnosti pred prevelikim izhlapevanjem vode iz betona, kakor tudi zaščito pred nizkimi temperaturami. Vgrajeno betonsko jeklo ne sme biti rjasto. Izvajalec mora pustiti v vseh betonskih konstrukcijah odprtine za montažo instalacij. Odprtine v betonu velikosti do 1m2 se ne odbijajo.
opis uporabljenih oznak betonov:
C (fck) / (fck,cube) oznaka tlačne trdnosti betona; fck – karakteristična tlačna trdnost 28 dni starega betona določenega na valju; fck,cube-karakteristična tlačna trdnost 28 dni starega betona določenega na kocki
PV-I,PV-II,PV-III; zahtevana stopnja odpornosti proti prodoru vode skladno z SIST EN 12390-8, pri starosti betona najmanj 28 dni
XC1, XC2/XC3, XC4 razred izpostavljenosti betona glede na pogoje okolja v skladu z EN-206-1 – korozija zaradi karbonatizacije
V/C vodocemntni faktor; razmerje med dodano količino vode in cementa
Dmax velikost največjega zrna agregata
S3, S4, S5, S6 konstrukcijski razred
1. | Podložni beton, nearmiran deb. 10 cm, naprava podložnega betona pod tlaki, dobava betona C 12/15, vgrajevanje in izravnava površine, glajenje površine, prenosi in pomožna dela. Obračun: po m3 vgrajenega podložnega betona. | m | 3 | 30.398 | 33.4378 | 0 | 0
2. | Armirani beton talne plošče, dobava in vgrajevanje betona C 25/30; XC2; Dmax = 22; (V/C)max = 0,55; S4; konstrukcije prereza 0.20 – 0.30 m3/m2 z vsemi transporti, zgostitvijo in nego betona, z dodatkom za vodotesnost in neskrčljivost.
| (podest zunanjega stopnišča) | m | 3 | 0.3 | 0.33 | 0 | 0
3. | Armirani beton podstavek klimata, dobava in vgrajevanje vodotesnega betona C 25/30; XC1; Dmax = 22; (V/C)max = 0,55; S4; PV-III; konstrukcije prereza 0.20 – 0.30 m3/m2 z vsemi transporti, zgostitvijo in nego betona.
| (podstavek klimata TČ) | m | 3 | 0.93 | 1.023 | 0 | 0
4. | Izdelava industrijskega tlaka z posipom na svežo betonsko površino kot npr. TAL-M-KORUND.
Dobava in vgradnja betona je zajeta pri betonskih delih.
Po vgradnji in niveliranju betona je potrebno počakati, da beton toliko zveže, da se lahko prične s posipanjem.
TAL M KORUND se enakomerno posipa (ponavadi strojno) v prvem koraku ca. 3-4 kg/m2 in strojno zagladi z rotacijskimi gladilkami. V drugem koraku se posipa še ca. 1-3 kg/m2 in nadaljuje z zaglajevanjem do končne obdelave.
| Nega izvede tudi s prekritjem PVC folije ali fi lcem, ki se sproti vlaži. Nega se izvaja vsaj 14 dni. | m | 2 | 4.96 | 5.456 | 0 | 0
5. | Rebrasta armatura do f 12 mm, z ravnanjem, rezanjem, krivljenjem, polaganjem in vezanjem ter distančniki za armaturo. Cena vsebuje dobavo materiala,prenose in prevoz in druga pomožna dela. Obračun: po kg armature specificirane po teži posameznih profilov v armaturnih načrtih (vgrajuje se lahko armatura skladno z SISIT EN 1992-1-1) . | kg |  | 40 | 44 | 0 | 0
6. | Armaturne mreže različnih prerezov, z rezanjem, krivljenjem, polaganjem in vezanjem ter distančniki za armaturo (za plošče je potrebno uporabiti linijske distnčnike – polaganje po navodilih dobavitelja). Cena vsebuje dobavo mrež,prenose, prevoz in druga pomožna dela (vgrajuje se lahko armatura skladno z SISIT EN 1992-1-1). Obračun: po kg armature specificirane po teži posameznih profilov v armaturnih načrtih. | kg |  | 80 | 88 | 0 | 0
| Skupaj betonska dela: | [5 empty] | 0
IV. | Zidarska dela
Zidarska dela splošno: Zidarska dela se morajo izvajati po določilih veljavnih tehničnih predpisov. Obračun po GNG normah, če v posamezni postavki ni posebej opredeljeno. Izvajalec posameznih faz del je dolžan očistiti gradbišče po zaključku faze ki jo izvaja, strošek čiščenja pa zajeti v enotični ceni posamezne postavke.
1. | Izdelava silikonske bariere za preprečitev dviga kapilarne vlage.
Vrtanje lukenj v dveh vrstah "cik-cak". Razdalja med vrstama 10-20 cm. Višja vrsta mora biti ca. 40 cm nad nivojem terena ter nad hidroizolacijo tlakov. Vrtaje pod kotom od 30° do 40° s premerom vrtine med 28 in 32 mm. Globino vrtanja uravnavamo tako, da je konec vrtine 5 - 7 cm pred zidom nasprotne površine. Zidove debelejše od 50 cm je potrebno vrtati z dveh strani.
Izpihovanje praha iz izvrtin ter namestitev lijakov s pomočjo hitrovezne malte (ustreza KEMA HIDROZAT ali enakovredno)
Nalivanje silikonske emulzije (ustreza KEMASOL MICRO ali enakovredno). Možnost izvedba sušilnega omete t<7dni.
Po končanem procesu silikonizacije vrtine zalijemo s HIDROSTOP PENETRATOM oziroma HIDROSTOPOM.
| Obračun: po m izvedene bariere za zidove do 50 cm nad 50 cm se obračuna dvojna dolžina | m |  | 187 | 205.7 | 0 | 0
2. | Horizontalna hidroizolacija pod tlaki in zidovi z napravo hladnega premaza (1 x) in polaganjem IZOTEKT_a V4 2 × (ali enakovredno) z varjenjem stikov. Polaganje na zalikano betonsko površino. Dobava materiala, transporti, prenosi in druga pomožna dela.
| Obračun: po m2 izgotovljene izolacije | m | 2 | 304.2 | 334.62 | 0 | 0
3. | Izdelava sanacijskega ometa po sistemu KEMA ali enakovredno z sušilnim ometom HYDROMENT v dveh slojih+ HYDROMENT fini omet, dobava materiala, mešanje malte, naprava in prestavitev delovnih odrov,prenosi in druga pomožna dela. Ometi morajo biti gladki in ravni (maksimalno odstopanje 4mm na 2m lati).
| Obračun: po m2 in določilih GNG za omete. | m | 2 | 395 | 434.5 | 0 | 0
4. | Vertikalna hidroizolacija dela temelja in dela zidu z fleksibilno dvokomponentno polimercementno vodotesno maso (kot npr. HIDROSTOP ELASTIK AB – KEMA ali enakovredno); predhodno čiščenje podlage z visokotlačnim čistilcem; nanosom tankoslojne izravnave enokomponentne, mikroarmirana, tiksotropne, sulfatno odporne reparaturna PCC malta na oprano podlago kot podlaga hidroizolacije (ustreza BETON PROTEKT RT – Kema ali enakovredno). Dobava materiala, transporti, prenosi in druga pomožna dela.
| Obračun: po m2 izgotovljene izolacije | m | 2 | 130 | 143 | 0 | 0
5. | Izdelava zaščite vertikalne hidroizolacije
5.1 | - toplotna izolacija, dezinirane izolacijske plošče iz ekstrudiranega polistirena deb. 12 cm (ustreza URSA XPS N-III-I aki enakovredno), lepljene z poliuretansko peno na izvedeno hidroizolacijo. | m | 2 | 130 | 143 | 0 | 0
5.2 | - gumbasta membrana iz PE (ustreza Tefond ali enakovredno), vstavljanje med toplotnoizolacijske plošče in zasipnim materialom. | m | 2 | 130 | 143 | 0 | 0
6. | Popravilo ometa po izdelavi razvodov inštalacij.
Poravilo ometa se izvede po usklajeni tehnologiji predhodno potrjeni s strani zavoda za varstvo kulturne dediščine. Uporabi se sistem ROFIX ali enakovredno.
| Grobe poškodbe popravimo z apnenim ometom R 695, nato nanesemo fini omet R 380, da podlago poravnamo z obstoječim ometom. Na koncu pa uporabimo apneno fino izravnalno maso R 350. Izvedba skladno z navodili dobavitelja. | m | 2 | 20 | 22 | 0 | 0
6. | Polaganje kamnitih plošč na pesek 2-4 mm (pločnik ob objektu).
6.1 | Polaganje obstoječih plošč ki so bile odstranjene | m | 2 | 50 | 55 | 0 | 0
6.2 | Polaganje novih plošč ki so bile med odstranjevanjem poškodovane. V ceni zajeti dobavo materiala. | m | 2 | 14.4 | 15.84 | 0 | 0
TLAKI
tlaki splošno: Tlaki morajo biti izdelane točno po opisu in načrtu. Estrih mora biti v celoti ločen od sten z samolepljivim robnim trakom za izolacijo udarnega zvoka iz mehke PE pene. Vsi stiki morajo biti lepljeni da preprečujejo zatekanje samorazlivnega estriha. Izdelana podlaga mora biti trdna, ravna in horizontalna.
7. | Izdelava cementno-sulfatnega samorazlivnega estriha deb 5.0 cm (ustreza ROFIX ZS 30 ali enakovredno), dobava materiala, prenosi in pomožna dela . | m | 2 | 304 | 334.4 | 0 | 0
8. | Dobava in polaganje toplotno izolacijskih plošč iz ekspandiranega polistirena, tlačna trdnost >=150 kPa - ustreza FRAGMAT EPS 150 ali enakovredno, (v dveh sloji 6+6 cm z zamikom), ter dobava in polaganje PE folije na položeno izolacijo in robnega traku na položeno izolacijo. Folija in robni trak morata biti lepljena tako da preprečujata iztekanje estriha med in pod izolacijo. | m | 2 | 304 | 334.4 | 0 | 0
| Skupaj zidarska dela: | [5 empty] | 0
V. | Tesarska dela
Tesarska in opažarska dela splošno:
Opaži morajo biti gladki in ravni, stiki dobro zatesnjeni, da se prepreči odtekanje cementnega gela tako, da so betonske površine popolnoma pripravljene za slikopleskarsko glajenje sten. Izvajalec mora pustiti v vseh betonskih konstrukcijah odprtine za montažo instalacij. Odprtine v opažu velikosti do 1m2 se ne obračunavajo posebej. Delovni, lovilni in varovalni odri se ne obračunavajo posebej, če niso navedeni v tem poglavju predračuna. Po splošnih pogojih tega predračuna je potrebno vse ostale odre vkalkulirati v enotne cene postavk.
1. | Gladki opaž roba plošče, postavitev, odstranitev, čiščenje, transporti in druga pomožna dela.
| Obračun: po m opažene površine betona. | m |  | 9.4 | 10.34 | 0 | 0
2. | Fasadni oder višine do 15 m, postavitev in odstranitev, z dobavo vseh elementov za oder, oder se izdela po predpisih za varno delo na odrih. | m | 2 | 1188 | 1306.8 | 0 | 0
| Skupaj tesarska dela: | [5 empty] | 0
VI. | Kanalizacija
Kanalizacija splošno: Pri izvedbi izkopov se za širino izkopa jarkov upošteva zunanji premer cevi + 20 cm na vsako stran.Od globine 1m naprej je naklon brežin 60 stopinj, do globine 1m pa 90 stopinj. Izkopi za jaške se obračunavajo po istih kriterijih kot temelji. Vsi spoji cevi in cevi jaški morajo biti vodotesni. Izvajalec odgovarja za škodo pri izvedbi teh del, nastalo izven območja polaganja kanalizacije. Pri izkopih je upoštevana III. ktg. zemljišča, če je pri posameznih postavkah zemeljskih del navedena drugačna kategorija zemljišča potem je potrebno upoštevati tam določeno kategorijo. V kolikor izvajalec ugotovi, da odstopa kategorija zamljina od s projektom predvidene, mora o tem takoj obvestiti nadzorno službo da potrdi ugotovljeno odstopanje.V kolikor izvajalec tega ne stori kasneje ni možno uveljavljati razliko v ceni.
DRENAŽA
1. | Izkop (ročni/strojni) jarka za kanalizacijo ob objektu, z selekcioniranjem izkopanega materiala in odmet na rob jarka za kasnejše zasipanje. Širina jarkov do 1,00 in globine do 2,0 m. V ceni zajeti tudi izvedbo zaščitnih ukrepov pri izkopu jarkov pred zasipanjem z zaščitnim opažem. | m | 3 | 144 | 158.4 | 0 | 0
2. | Izdelava mulde za položitev okroglih drenažnih cevi iz nearmiranega betona povprečne deb. 20 cm, širine 60 cm prečnim naklonom proti sredini 5%; v sredini polkrožne oblike za polaganje drenažnih cevi Stidren DD; vzdolžni naklon mulde 0,5% ;dobava betona C 12/15, vgrajevanje in izravnava površine, glajenje površine, prenosi in pomožna dela. Obračun: po m1 izdelane mulde. | m |  | 72 | 79.2 | 0 | 0
3. | Polaganje drenažnih cevi DN 160. Cena vsebuje: dobavo in polaganje kanalizacijskih PE-HD cevi, minimalne obodne togosti SN > 4kN/m2 (izdelane skladno z DIN 4262); z odprtinami za vstop vode po zgornjem krožnem 220o obodu cevi; ustreza Stidren DD. | m |  | 72 | 79.2 | 0 | 0
4 | Spajanje drenažnih cevi DN 160 s tipskimi fazonskimi kosi.
4.1 | lok 90 o | kom |  | 2 | 2 | 0 | 0
4.2 | Lok 45 o | kom |  | 5 | 5 | 0 | 0
4.3 | Odcep 45 o | kom |  | 2 | 2 | 0 | 0
5. | Dobava in polaganje filca minimalne gostote 300gr. Pred zasipom drenažnih cevi z gramoznimi kroglami; filc je potrebno spajati medsebojno s preklopm minimalno 20 cm | m | 2 | 288 | 316.8 | 0 | 0
6. | Zasip drenažnih cevi z rečnimi kroglami granulacije 16-32 mm, razgrinjanje in planiranje.(obračun v zbitem stanju)
| Obračun: po m3 vgrajenega tampona - raščeno stanje | m | 3 | 54 | 59.4 | 0 | 0
7. | Zasip z selekcioniranim materialom od izkopa
| Obračun: po m3 vgrajenega tampona - raščeno stanje | m | 3 | 90 | 99 | 0 | 0
8. | Odvoz viška izkopanega materiala z nakladanjem zemljine na prevozno sredstvo in odvozom na deponijo na razdalji do 10 km. | m | 3 | 54 | 59.4 | 0 | 0
| Skupaj kanalizacija | [5 empty] | 0
VII. | Fasaderska dela
Fasaderska dela splošno: Podlaga na katero lepimo izolacijske plošče mora biti ravna, trdna, suha in čisto. Za normativno porabo lepila mora biti fasadni zid raven do odstopanja ±0,5 cm na dolžini 3 m. Pri odstopanju do ±1,0 cm se poraba lepila in časa za lepljenje poveča za 15%. Površine z večjimi neravninami je potrebno predhodno izravnati z grobo apneno cementno malto. Betonske, azbestno cementne in površine iz lahkih betonov je potrebno pred lepljenjem fasadnih plošč premazati s prednamazom.
Vremenski pogoji za izvajanje fasade:
Fasado izvajamo pri temperaturi od +5°C do +35°C. V hladnejšem obdobju moramo paziti, da temperatura tudi po končanem delu (npr. čez noč) ne pade pod +5°C. Pred direktnim soncem je fasado potrebno obvezno zasenčiti z gradbenimi zavesami.
Prav tako ometov ne nanašamo ob močnem vetru, dežju, megli ter pri visoki relativni vlagi.
obračun:
odprtine velikosti do 3m2 se ne odbijajo in se špalete NE obračunavajo posebej
pri odprtinah velikosti preko 3m2 do 5m2 se odbijajo površine preko 3m2 in se njihove špalete posebej NE obračunavajo
pri odprtinah velikosti preko 5m2 se odbijajo površine preko 3m2 in SE špalete posebej zaračunajo
Če so špalete širše od 20 cm, se širina preko 20 cm obračunava posebej v m2 (ne glede na velikost odprtine)
1. | Pleskanje fasade z apneno barvo (ustreza ROFIX SESCO apnena barva ali enakovredno) | m | 2 | 1188 | 1306.8 | 0 | 0
| Skupaj fasaderska dela | [5 empty] | 0
VIII. | Krovska dela
1. | Pokrivanje strehe z opečno engobirano strešno kritino (v ceni upoštevati strešno kritino BOBROVEC – dvojno kritje, razred E1), pokrivanje skladno z navodili proizvajalca kritine. | m | 2 | 620 | 682 | 0 | 0
2. | Dobava in montaža opečnih zračnikov za zračenje strehe. Zračniki se montirajo med dve kontra-vzdolžnimi letvi, špirovca ali po navodilih proizvajalca kritine. Zračniki v enaki barvi kot je kritina.
| Upošteva se zračnik ter levi in desni strešnik za zračnik. | kom |  | 92 | 101.2 | 0 | 0
2.1 | pokrivanje slemen | m |  | 44.5 | 48.95 | 0 | 0
2.2 | pokrivanje grebenov | m |  | 55.63 | 61.193 | 0 | 0
2.3 | grebenski razdelilni elem. trikraki slemenjak | kom |  | 3 | 3 | 0 | 0
2.4 | slemenjak začetni grebenski | kom |  | 7 | 7 | 0 | 0
3. | Dobava in montaža nosilne slemenske in grebenske letve za izvedbo zračenih slemen in grebenov. V ceni zajet komplet nosilec slemesko grebenske letve in letev 3/5cm. | m |  | 100.13 | 110.143 | 0 | 0
4. | Dodatek za rezanje opeke v žlotah in grebenih. Rezanje se obračunava po dejanskih dolžinah rezanja tj. za 1m žlote ali grebene se obračuna 2m rezanja. | m |  | 168.84 | 185.724 | 0 | 0
5. | Dobava in montaža tipskih Alu plastificiranih snegolovov. Poraba v povprečju 2,5 kos/m2 za naklone nad 35º. Snegolovi so v enaki barvi kot opečna kritina. | kom |  | 1550 | 1550 | 0 | 0
6. | Dobava in montaža strešnega okna ROTO PVC WDF Designo R8 dim 740/1600, ali enakovredno, z vnaprej montirano toplotno izolacijo in zaporedno dvojno zaključno obrobo. Strešno okno je opremeljeno z notranjo žaluzijo.
| Zunanja pokrivna pločevina iz bakra. Zasteklitev z trojno zastekljtvijo Uw min = 0,80. | kom |  | 18 | 18 | 0 | 0
7. | Dobava in montaža strešnega okna ROTO PVC WDF Designo R8 dim 540/700, ali enakovredno, z vnaprej montirano toplotno izolacijo in zaporedno dvojno zaključno obrobo. Strešno okno je opremeljeno z notranjo žaluzijo.
| Zunanja pokrivna pločevina iz bakra. Zasteklitev z trojno zastekljtvijo Uw min = 0,80. | kom |  | 2 | 2 | 0 | 0
8. | Demontaža obstoječega strelovoda ter ponovna montaža po zamenjavi strešne kritine. | kpl |  | 1 | 1 | 0 | 0
| Skupaj krovska dela | [5 empty] | 0
Note on B86: PV-I največji dovoljen prodor vode 50mm + 15 PV-II 30mm+10 PV-III 20mm+5
Note on B87: XC1 suho ali trajno mokro;beton v stavbah z nizko vlažnostjo in beton stalno potopjen v vodi XC2 mokro, le redko suho;betonske površine v dolgotrajnem dotiku z vodo številni temelji XC3 zmerno vlažno;beton v stavbah z zmerno ali visoko vlažnostjo zraka, zunanji beton zaščiten pred dežjem XC4 izmenično mokro in suho;betonske površine v stiku z vodo, ki ne sodijo v XC2
Note on B90: S4 priporočen razred (projektna življenjska doba 50 let)

## Obrtniška dela
B | OBRTNIŠKA DELA
I. | Kleparska dela
1. | Kompletna izdelava, dobava in montaža police simsa iz bakrene pločevine pločevine, debeline 1mm, r.š. do 30 cm; lepljene direktno na sims z ENKOLIT lepilom (ali enakovredno) skladno z navodili dobavitelja. | m |  | 217.8 | 222.156 | 0 | 0
| Skupaj kleparska dela: | [5 empty] | 0
II. | Ključavničarska dela
SPLOŠNO
Za vse ključavničarske izdelke je potrebno je potrebno v ceno vključiti antikorozijsko zaščito.
Za izdelke za katere ni izdelan detajl v projektu PZI, kar je posebej navedeno pri posamezni postavki, mora izvajalec sam izdelati delavniško dokumentacijo katero mora pred izvedbo potrditi projektant.
1. | Dobava in montaža kovinskih protipožarnih vrat V5 dim. 95/200, odpornosti EI30. Izdelava po shemi. | kom |  | 1 | 1 | 0 | 0
2. | Izdelava dobava in montaža jeklene konstrukcije iz jekla kvalitete S 235; konstrukcijska jekla morajo ustrezati SIST EN 10025 (pločevine, vročevaljani profili) in SISIT EN 10210 (vroče izdelani brezšivni ali varjeni votli profili).
Konstrukcija je v celoti vročecinkana skladno z SIST EN ISO1461:2009
Vsak element ali konstrukcija mora imeti odprtine (izvrtine, izseke ipd.) skladno s standardom SIST EN ISO 14713:1999.
| Debelina prevleke mora ustrezati standardu SIST EN ISO 1461:2009. | kg |  | 92.62 | 101.882 | 0 | 0
| Skupaj ključavničarska dela: | [5 empty] | 0
III. | Mizarska dela
SPLOŠNO
Za vsa mizarska dela je v ceni zajeta izdelava in montaža gotovih izdelkov (z okovjem in zasteklitvijo), z izdelavo izmer na objektu pred deli, vsem potrebnim materialom, pomožnimi deli in transportom. Opis in izdelava izdelkov po shemi oken in vrat
ZUNANJA VRATA
Dobava in montaža vrat iz večslojne lepljene masivne konstrukcije - Rohling sistem (z dodatno ojačitvijo iz kovinskihprofilov) debeline 68 > mm, okvirji in lesena polnila profilirani, kasetirani (če ni navedeno drugače – npr. podboj gladek)
Obdelava: kvalitetni premaz na vodni osnovi.
1. | V1 – 150/323 – Dvokrilna vrata zgoraj nadsvetloba.Delitev in odpiranje po shemah. | kom |  | 1 | 1 | 0 | 0
2. | V2 – 160/302+200 – Dvokrilna vrata zgoraj trodelno okno. Delitev in odpiranje po shemah. | kom |  | 1 | 1 | 0 | 0
3. | V3 – 120/282 – Dvokrilna vrata zgoraj nadsvetloba. Delitev in odpiranje po shemah. | kom |  | 2 | 2 | 0 | 0
OKNA
Okna iz masivnega lesa smreke širine > 90 mm. Okno je opremljeno z dvemi tesnili. Izolativnost okenskega okvirja Uf<0,80 W/m2K.
Zasteklitev s troslojnim izolacijskim steklom polnjenim s plinom; 4 + 12 + 4 + 12 + 4, Ug = 0,5 W/m2K, PVC distančnik TGI med stekli.
(če je v shemi navedena drugačna zasteklitev se izvede skladno z opisom iz sheme)
tehnične zahteve za okna in vrata:
Zahteve pravilnika o zaščiti stavb pred vlago :
· zaščita pred atmosferskimi padavinami po SIST EN 12208 morajo okna in vrata ustrezati razredu 9A · vodotesnost mora biti izmerjena skladno sSIST EN 1027
Zahteve pravilnika o učinkoviti rabi energije v stabah:
· skladnost s standardom SIST EN 12207 (vsaj razred 3)
Zahtevan minimalna protihrupna zaščita okna je SSK 2; min 30-35 dB
Zahtevana minimalna zaščita proti poskusom vloma; Razred upornosti WK 1
Kljuke in okovje Alu kvalitete.
Okna se vgradijo po sisitemu RAL (zrakotesna izvedba) kot npr sistem illbruck i3, vgradnja po navodilih dobavitelja sistema .
Okna so opremljena z "screen" roloji (kjer je to v shemi navedeno). Sistem upravljanja je z verižico. Tkanina po izboru projektanta.
Na vsa okna se z notranje strani ugradijo lesene police z kaširano topotno izolacijo iz ekstrudiranega polistirena, širine do 25 cm; (vse zgoraj navedeno upoštevati v ceni okna)
4. | Štiridelno okno O1 dim 150/200, Delitev in odpiranje po shemah. | kom |  | 23 | 23 | 0 | 0
5. | Štiridelno okno O2 dim 130/200, Delitev in odpiranje po shemah. | kom |  | 14 | 14 | 0 | 0
6. | Štiridelno okno O3 dim 122/200, Delitev in odpiranje po shemah. | kom |  | 12 | 12 | 0 | 0
7. | Štiridelno okno O4 dim 270/200, Delitev in odpiranje po shemah. | kom |  | 2 | 2 | 0 | 0
8. | Enodelno okno O5 dim 82/106, Delitev in odpiranje po shemah. | kom |  | 8 | 8 | 0 | 0
9. | Dvodelno okno O6 dim 146/200, Delitev in odpiranje po shemah. | kom |  | 1 | 1 | 0 | 0
10. | Dvodelno okno O7 dim 130/95, Delitev in odpiranje po shemah. | kom |  | 1 | 1 | 0 | 0
11. | Štiridelno okno O8 dim 140/200, Delitev in odpiranje po shemah. | kom |  | 1 | 1 | 0 | 0
12. | Štiridelno okno O9 dim 170/200, Delitev in odpiranje po shemah. | kom |  | 4 | 4 | 0 | 0
13. | Enodelno okno O10 dim 115/273, Delitev in odpiranje po shemah. | kom |  | 1 | 1 | 0 | 0
14. | Štiridelno okno O11 dim 95/160, Delitev in odpiranje po shemah. | kom |  | 5 | 5 | 0 | 0
15. | Dvodelno okno O12 dim 130/125, Delitev in odpiranje po shemah. | kom |  | 1 | 1 | 0 | 0
16. | Štiridelno okno O13 dim 195/200, Delitev in odpiranje po shemah. | kom |  | 1 | 1 | 0 | 0
17. | Dvodelno okno O14 dim 140/200, Delitev in odpiranje po shemah. | kom |  | 1 | 1 | 0 | 0
18. | Dvodelno okno O15 dim 150/185, Delitev in odpiranje po shemah. | kom |  | 2 | 2 | 0 | 0
19. | Štiridelno okno O16 dim 130/185, Delitev in odpiranje po shemah. | kom |  | 5 | 5 | 0 | 0
20. | Štiridelno okno O17 dim 134/170, Delitev in odpiranje po shemah. | kom |  | 1 | 1 | 0 | 0
21. | Štiridelno okno O18 dim 154/170, Delitev in odpiranje po shemah. | kom |  | 1 | 1 | 0 | 0
22. | Dvodelno okno O19 dim 154/105, Delitev in odpiranje po shemah. | kom |  | 2 | 2 | 0 | 0
23. | Štiridelno okno O20 dim 126/170, Delitev in odpiranje po shemah. | kom |  | 1 | 1 | 0 | 0
24. | Dvodelno okno O21 dim 130/95, Delitev in odpiranje po shemah. | kom |  | 3 | 3 | 0 | 0
25. | Dvodelno okno O22 dim 150/95, Delitev in odpiranje po shemah. | kom |  | 1 | 1 | 0 | 0
26. | Dvodelno okno O23 dim 150/170, Delitev in odpiranje po shemah. | kom |  | 1 | 1 | 0 | 0
27. | Enodelno okno O24 dim 80/100, Delitev in odpiranje po shemah. | kom |  | 2 | 2 | 0 | 0
28. | Enodelno okno O25 dim 70/95, Delitev in odpiranje po shemah. | kom |  | 1 | 1 | 0 | 0
29. | Enodelno okno O26 dim 70/70, Delitev in odpiranje po shemah. | kom |  | 3 | 3 | 0 | 0
30. | Enodelno okno O27 dim 70/70, Delitev in odpiranje po shemah. | kom |  | 3 | 3 | 0 | 0
31. | Izdelava špalet po pomntaži oken.
Premaz podllage z emulzijo.
Obloga špalet iz mavčnih plošč GKB DIN 18180, debelina plošč 12,5 mm, kot termoplošča DIN 18184 Knauf InTherm z izolacijskim slojem iz EPS s toplotno prevodnostjo λ = 0,032 W/(mK), debelina izolacijskega sloja 40 mm, z integrirano parno zaporo.* Na špaletah, dimenzije 160 × 50 mm zrakotesno po principu tankoslojne malte na ravni podlagi/ zrakotesno točkovno lepljenje z ometom na neravni podlagi do 20 mm/ zrakotesno z odrezki mavčnih plošč na neravni podlagi > 20 mm *, fugiranje mavčnih plošč v skladu z navodili št. 2 (IGG, december 2007) Stike s sosednjimi gradbenimi elementi zafugirajte zrakotesno. Izvedba v skladu s Knauf tehničnim listom W61. Proizvod: Knauf suhi omet InTherm W631 ali enakovredno
Stiki med ploščami se obdelajo v Q3 – nadstandardni kakovosti. Obsega standardno fugiranje (Q2) in široko fugiranje stikov in tankoslojno kitanje celotne površine plošče v debelini 2 mm. Vse navedeno zajeti v ceni na enoto.
| Dobava in vgradnja kovinskega ojačitvenega vogalnika. | m |  | 454.23 | 499.653 | 0 | 0
32. | Tesnenje stika med oknom in špaleto (zunaj),
Čiščenje površine z odstranitvijo drobnih delcev.
Vgradnja Z-PE polnilne vrvice, ki mora biti približno 30°debelejša, kot je širina spoja. Vgradna globina vgradnje mora biti takšna, da zagotovi dovolj visoko elastičnost tesnilnega materiala.
Zaščita mesta tesnenja z trakom.
| Nanos praimerja in tesnenje z silikonom S 730. | m |  | 583.21 | 641.531 | 0 | 0
33. | Pleskanje zunanjih špalet razvite širine do 30 cm, z apneno barvo (ustreza ROFIX SESCO apnena barva); v ceni zajeti tudi pripravo podlage (struganje obstoječih nanosov barve)
(popravilo špalet po končani montaži oken)
| Pri formiranju cene na enoto upoštevati splošna določila navedena pri slikopleskarskih delih) | m |  | 454.23 | 499.653 | 0 | 0
34. | Pleskanje notranjih špalet razvite širine do 50 cm z disprzijsko barvo 2×, ton po izboru investitorja.
(popravilo špalet po končani montaži oken)
| Pri formiranju cene na enoto upoštevati splošna določila navedena pri slikopleskarskih delih) | m |  | 654.23 | 719.653 | 0 | 0
NOTRANJA VRATA
Krilo iz masivnega lesa ; finalno obdelana z barvanjem po izboru projektanta; odpiranje po shemi.
Vrata v sanitarije imajo vgrajene RF rešetke za zajem zraka. (rešetke zajete v popisu strojnih instalacij, dobavitelj vrat izdela izreze v krilu).
Masiven lesen podboj za brazdano krilo finalno obdelana z barvanjem; okovje
Montaža kljuke (v ceni upoštevati NABAVNO VREDNOST kljuke do 40 EUR,brez DDV fco trgovina)
Ključavnica /magnetna/ cilindrična s tremi ključi + en komplet sistemski ključ, razen če je v opisu navedeno drugače.
Dimenzije opisane v posameznih postavkah predstavljajo dimenzijo vratnega krila.
na vseh vratih je potrebno v ceni upoštevati tudi dobavo in montažo talnega odbojnika RF izvedbe.
V ceni vrat zajeti tudi leseni masivni prag.
(izgled vrat - glej prilogo)
35. | Enokrilna vrata V6 dim 95/190 cm. | kom |  | 6 | 6 | 0 | 0
36. | Enokrilna vrata V7 dim 80/200 cm. | kom |  | 3 | 3 | 0 | 0
37. | Enokrilna vrata V8 dim 80/200 cm. | kom |  | 1 | 1 | 0 | 0
38. | Enokrilna vrata V9 dim 80/200 cm. | kom |  | 1 | 1 | 0 | 0
39. | Enokrilna vrata V10 dim 80/200 cm. | kom |  | 1 | 1 | 0 | 0
40. | Enokrilna vrata V11 dim 80/200 cm. | kom |  | 1 | 1 | 0 | 0
41. | Enokrilna vrata V12 dim 80/200 cm. | kom |  | 1 | 1 | 0 | 0
42. | Enokrilna vrata V13 dim 80/200 cm. | kom |  | 1 | 1 | 0 | 0
| Skupaj mizarska dela: | [5 empty] | 0
IV. | Keramičarska dela
SPLOŠNO
Pred pričetkom del je potrebo podlago očistiti in odprašiti. Zaradi boljše sprejemljivosti je tik pred polaganjem talno in stensko površin premazati z emulzijo. Strošek čiščenja in premaza z emulzijo je potrebno vkalkulirati v enotično ceno polaganja. Podlaga na ketero se polaga stenska keramika (ometane stene) mora biti stara najmanj 7 dni, talna pa 28 dni. Lepila za leplenje keramičnih ploščic morajo ustrezati EN 12004.
obračun:
Obloge se obračunavajo po m2 dejansko obložene površine s tem da se pri odprtinah do 2m2 (brez špalet) odbije razlika nad 0,50 m2, špalete širinw do 20 cm se ne obračunavajo posebej, površina odprtine s v tem primeru ne odbija, špalete nad 20 cm pa se obračuna dodatno.
1. | Dobava in polaganje stenskih keramič. ploščic (polaganje po načrtu, s keramičnimi ploščicami različnih barv), dobava in polaganje ploščic na lepilo, fuge do 4 mm, skupaj z PVC zaokrožnicami. Dobava in priprava lepila in druga pomožna dela. Višina obloge do stropa. (v ceni upoštevati NABAVNO VREDNOST KERAMIKE do 20,00 EUR, brez DDV fco trgovina)
Površine pred polaganjem premažemo z kontaktnim premazom za izravanvo vpojnosti podlage. Izvedba v skaldu z navodili proizvajalca.
1.1 | klet | m | 2 | 56.84 | 62.524 | 0 | 0
2. | Dobava in polaganje talnih keramičnih ploščic, dobava in polaganje nedrsečih talnih ploščic (razred R9) na lepilo, fuge do 4 mm. Dobava in priprava lepila in druga pomožna dela. Polaganje v objektu. (v ceni upoštevati NABAVNO VREDNOST KERAMIKE 25,00 EUR,brez DDV fco trgovina)
2.1 | klet | m | 2 | 117.14 | 128.854 | 0 | 0
3. | Dobava in polaganje nizkostenske obrobe, stik tla stena se kita z trajnoelastičnim silikonom. | m | 1 | 144.96 | 159.456 | 0 | 0
4. | Dobava in polaganje alu kotnikov, na prehodih med različnimi tlaki in okoli predpražnikov | m | 1 | 15 | 16.5 | 0 | 0
| Skupaj keramičarska dela: | [5 empty] | 0
V. | Slikopleskarska dela
Slikarska dela splošno: Izvajalec slikarskih del mora pred pričetkom dela pregledati vse površine, ki bodo slikane in opozoriti izvajalca gradbenih del, da se odstranijo eventuelne pomanjkljivosti, ki jih je opazil in katere bi utegnile kvarno vplivati na brezhibno izvršitev in kvaliteto slikarskih del. Za slikarska dela se sme uporabiti le kvaliteten material priznanega izvora in kakovosti. Kvaliteta izvršenega dela mora biti brezhibna, Vse slikane površine morajo biti enakomerne, brez temnih ali svetlih lis, madežev, sledov po čopiču ali podobnih pomanjkljivosti. Barve oziroma barvne odtenke odobri projektant. Izvajalec mora na zahtevo projektanta napraviti brezplačne vzorce. Izvajalec slikarskih del mora strogo paziti na to, da s svojim delom ne poškoduje ali onesnaži izdelkov drugih izvajalcev, po potrebi mora le-te ustrezno zaščititi. Izlivanje barv,beleža in drugega slikarskega materiala v vodovodne ali straniščne školjke ni dovoljeno za škodo odgovarja izvajalec slikarskih del,prav tako odgovarja za škodo, ki bi nastala zaradi nepazljivosti ali malomarnega dela. Po izvršenem delu mora izvajalec slikarskih del odstraniti ves preostali material in odpadke ter očistiti prostore, ki so bili zaradi njegovih del onesnaženi.
1. | Kitanje ometanih opečnih sten, 2x kitanje z paropropustnim izravnalnim kitom kot npr. KEMAGLET FX, ali enakovredno, in 2x brušenje. Obračun: po m2 in določilih GN .
| Prostori : (klet) | m | 2 | 395 | 434.5 | 0 | 0
2. | Slikanje sten z silikonsko paropropustno barvo 2×, ton po izboru investitorja. Obračun: po m2 in določilih GN .
| Prostori : (klet) | m | 2 | 395 | 434.5 | 0 | 0
3. | Slikanje sten z silikonsko paropropustno barvo 2×, ton po izboru investitorja. Obračun: po m2 in določilih GN .
V ceni je potrebno zajeti pripravo podlage obstoječih sten pred zaključno obdelavo (kitanjem in slikanjem). Brušenje in odstranjevanje obstoječe barve.
| Prostori : (klet) | m | 2 | 458 | 503.8 | 0 | 0
4. | Slikanje stropov z disprzijsko barvo barvo 2×, ton po izboru investitorja. Obračun: po m2 in določilih GN . | m | 2 | 547 | 601.7 | 0 | 0
Prostori : (mansarda)
| Skupaj slikopleskarska dela: | [5 empty] | 0
VI. | Tlakarska dela
1. | Dobava visokokvalitetne PVC heterogene talne obloge kot npr. EXPONA DESIGEN ali enakovredno ; skupna debelina EN 428 3mm, debelina pohodnega sloja EN 429 ≥1mm iz čistega PVCja, skupna teža EN 430 2550-5100 gr/m2, ognjevarnost EN 13 501-1 Bfl-s1.
( v ceni upoštevati ceno PVC talne obloge FCO trgovina 25 EUR/M2 brez DDV; *razlika v ceni med predvideno ceno in ceno izbranega materiala se poračuna*)
priprava podlage:
Brušenje in sesanje estriha ( zahteve: ravnost podlage po EN 18202 tabela 3, vlažnost estriha max. 2,0% po CM metodi, če je talno gretje vlažnost estriha max. 1,8%, temperatura podlage 15-20oC, temperatura zraka 18-25oC, reletivna zračna vlaga pod 70%), nanos disperzijskega predpremaza kot npr. Uzin PE 360 ali enakovredno, izravnava podlage z cement polimerno izravnalno maso kot npr. Uzin NC 160 ali enakovredno (zahteva DIN EN 13813 C30/F6; tlačna trdnost min. 30N/mm2, upogibna trdnost min. 6N/mm2 ) povprečne debeline 2,0mm:
Brušenje in sesanje položene izravnalne mase, montaža PVC talne obloge z lepljenjem na podlago po celotni površini s kvalitetnim vodno disperzijskim lepilom kot npr. UZIN KE 2000S ali enakovredno, vroče varjenje spojev za doseganje vodne neprepustnosti:
| prostori: K.02, K.03,K.04,K.05,K.06,K.07,K.13 | m | 2 | 133.3 | 146.63 | 0 | 0
2. | Izvedba epoksidnega samorazlivnega tlaka nedrseče izvedbe (ustreza Sikafloor deb 2-3 mm ali enakovredno) v barvi po izbiri arhitekta, skupaj z pripravo podlage z brezprašnim krogličnim peskanjem ali brušenjem in osnovnim premazom.
V ceni upoštevati tudi izdelavo stenskih zaokrožnic (stik tla stena) višine 10 cm, radij 2 cm
| Podlga: samorazlivni estrih. | m | 2 | 133.3 | 146.63 | 0 | 0
3. | Izvedba dekorativnega tlaka stopnic (čela in nastopne ploskve) ter sten iz naravnih kamenčkov in poliuretanskim vezivom obstojnim na UV žarke, po sistemu kot npr HAHNE ali KEMPER SYSTEM ali enakovredno, skupaj z pripravo podlage; izravnava debeline 0-2 cm, peskanje , brušenje, osnovni epoksidni premaz, vsi robovi obdelani z alu kotniki (barva peskov po izboru projektanta). | m | 2 | 8 | 8.8 | 0 | 0
| Skupaj tlakarska dela: | [5 empty] | 0
VII. | Knauf
PREGRADNE STENE
Obračun izrezov Izrezi v ploščah vključno z zapiranjem instalacijskih in vgradnih delov, ki so zmontirani pred montažo obloge, se ne zaračunajo posebej, v kolikor zanje ni potrebna ojačitev konstrukcije.
Obračun odprtin
Izdelava robov pri odprtinah za podboje, okvirje in okenske špalete do velikosti odprtine 2,5 m2 se ne obračuna posebej, zato se odprtina ne odbije. Pri velikosti odprtine nad 2,5 m2 se m2 se ne obračuna posebej, zato se odprtina ne odbije. Pri velikosti odprtine nad 2,5 m2 se odprtina odbije, izdelava roba odprtine pa posebej obračuna. Prestavitev podbojev ali okvirjev ali izdelava okenskih špalet z mavčnimi ploščami se zaračuna posebej.
Odri
Odre za izvedbo pregradnih sten je potrebno vkalkulirati v ceni na enoto.
Obdelava stikov in površine :
Stiki med ploščami se obdelajo v Q3 – nadstandardni kakovosti. Obsega standardno fugiranje (Q2) in široko fugiranje stikov in tankoslojno kitanje celotne površine plošče v debelini 2 mm. Vse navedeno zajeti v ceni na enoto.
Izolacijski sloj naveden v popisu mora biti iz kamene volne λ≤0,035, ustreza KNAUF Insulation DP-5 (če v opisu pri posamezni postavki ni navedeno drugače) ali enakovredno.
1. | Stenska obloga, nenosilna, h<4,00m, enojna kovinska podkonstrukcija; dvoslojna obloga iz mavčnih plošč debeline 12,5 mm. Sistem: Knauf stenska obloga W 626 ali enakovredno. Dobava in vgrajevanje stenske obloge tipa Knauf ali enakovredno. V ceni so upoštevane vse odprtine za okna in inštalacije, bandažiranje in kitanje vseh stikov.
Obdelava stikov in površine :
| Stiki med ploščami se obdelajo v Q3 – nadstandardni kakovosti. Obsega standardno fugiranje (Q2) in široko fugiranje stikov in tankoslojno kitanje celotne površine plošče v debelini 2 mm. Vse navedeno zajeti v ceni na enoto. | m | 2 | 100 | 110 | 0 | 0
3. | Dobava in montaža ojačitev pregradnih sten za montažo umivalnikov, omaric,... na kovinsko konstrukcijo pregradne stene iz OSB plošč deb 22 mm. | m | 2 | 3 | 3.3 | 0 | 0
4. | Dobava in vgradnja kovinskih ojačitvenih vogalnikov. | m |  | 20 | 22 | 0 | 0
| Skupaj knauf: | [5 empty] | 0
VIII. | Spuščeni stropovi
SPLOŠNO
Stiki (knauf spuščeni strop)
V enotni ceni je vkalkuliran togi stik profilov s tesnilnim trakom s steno, stropom in tlemi v skladu z avstrijskim standardom B 3358-6.
Površina (knauf spuščeni strop oziroma spuščeni strop iz mineralnih plošč)
Fugiranje (bandažiranje) stikov med ploščami in pritrdilnih sredstev je potrebno vkalkulirati v ceni.
Odri
V osnovni ceni je vkalkuliran delovni oder do delovne višine 4,0 m. Delovna višina se meri od zgornjega roba tal do spodnjega roba tistega dela stropa, na katerega je pritrjena podkonstrukcija (obešala) stropa. Če ni drugače navedeno, je pri poševnih površinah vkalkuliran v osnovni ceni nagib (razmerje med višino in vodoravno projekcijo) do 5 %.
Obračun izrezov Izrezi v ploščah vključno z zapiranjem instalacijskih in vgradnih delov, ki so zmontirani pred montažo obloge, se ne zaračunajo posebej, v kolikor zanje ni potrebna ojačitev konstrukcije.
1. | Montažni obešen strop, raven , dvononivojska kovinska podkonstrukcija iz C profilov 60/27, enoslojna obloga iz mavčnih plošč debeline 12,5mm ( sistem KNAUF D112 ali enakovreden).
Izvedba parne ovire pred pritrjevanjem mavčnokartonskih plošč, Sd > 6, (ustreza EKO NATUR ali enakovredno), vsi stiki lepljeni z butilnim trakom, z garancijo 30 let (ustreza AIRSTOP ali enakovredno), stik folije z zidom se lepi s tesnilno maso v kartuši (ustreza AIR STOP SPRINT ali enakovredno)
Izvedba toplotne izolacije iz naravne celuloze, narejena iz zmletega časopisnega papirja, kateremu je dodana borova sol deb. 30 cm (vgradnja po navodilih dobavitelja)
Obdelava stikov in površine :
| Stiki med ploščami se obdelajo v Q3 – nadstandardni kakovosti. Obsega standardno fugiranje (Q2) in široko fugiranje stikov in tankoslojno kitanje celotne površine plošče v debelini 2 mm. Vse navedeno zajeti v ceni na enoto. | m | 2 | 547 | 601.7 | 0 | 0
| Skupaj spuščeni stropovi: | [5 empty] | 0
IX. | Alu dela
ZUNANJA OKNA, VRATA IN STENE
Okna in vrata iz alu profilov s prekinjenim toplotnim mostom; v barvi po izbiri projektanta.
Kljuke in okovje Alu kvalitete.
1. | Enokrilna vrata V4 iz Alu profilov dim. 120/230, opremljena in izdelana po opisu v shemi. | kom |  | 1 | 1 | 0 | 0
| Skupaj ALU dela: | [5 empty] | 0
X. | Razno
1. | Demontaža obstoječih luči ter ponovna montaža po dokončanju stropa. | kpl |  | 30 | 30 | 0 | 0
2. | Zidarska pomoč obrtnikom
| PK delavec | ur |  | 400 | 400 | 0 | 0
| KV delavec | ur |  | 400 | 400 | 0 | 0
3. | Finalno čiščenje celotnega objekta po končanih finalnih delih, čišenje oken, vrat, tal in vgrajene opreme. | kom |  | 1 | 1 | 0 | 0
4. | Projektantski nadzor in spremljanje gradnje - po priporočeni ceni inženirske zbornice. | ur |  | 20 | 30 | 0 | 0
5. | Podajanje rešitev izvedbe del na licu mesta - po priporočeni ceni inženirske zbornice. | ur |  | 20 | 30 | 0 | 0
6. | Izdelava projekta izvedenih del. | kpl |  | 1 | 1 | 0 | 0
7. | Preiskus tesnosti ovoja stavbe "Blower door test". | kpl |  | 1 | 1 | 0 | 0
| Skupaj razno : | [5 empty] | 0

## zunanja ureditev
R E K A P I T U L A C I J A
ZUNANJA UREDITEV
I | Geodetska dela | [5 empty] | 0
II | Rušitvena dela | [5 empty] | 0
III | Zemeljska dela | [5 empty] | 0
IV. | Zgornji ustroj | [5 empty] | 0
IV | Betonska dela | [5 empty] | 0
V | Zidarska dela | [5 empty] | 0
VII | Kamnoseška dela | [5 empty] | 0
VIII | Tesarska dela | [5 empty] | 0
IX. | Kanalizacija | [5 empty] | 0
X. | Asfalterska dela | [5 empty] | 0
XI. | Hortikultura | [5 empty] | 0
XII. | Prometna signalizacija | [5 empty] | 0
XIII. | Zunanja oprema | [5 empty] | 0
| SKUPAJ: | [5 empty] | 0
I. | Geodetska dela
1. | Geodetski posnetek komunalne infrastrukture pred zasipavanjem cevi in instalacij. | kpl. |  | 1 | 1 | 0 | 0
2. | Geodetski posnetek izvedenih del po končani gradnji. | kpl. |  | 1 | 1 | 0 | 0
| Skupaj geodetska dela: | [5 empty] | 0
II. | Rušitvena dela
SPLOŠNO
Izvajalec mora izvajati dela skladno z Načrtom gospodarjenja z gradbenimi odpadki.
Vse odpadke je potrebno oddati zbiralcu gradbenih odpadkov, ki v skladu s predpisi kot dejavnost opravlja zbiranje gradbenih odpadkov. Zbiralec gradbenih odpadkov lahko opravlja dejavnost, ko pridobi dovoljenje ministrstva, pristojnega za varstvo okolja.
Izvajalec mora za vse odpadke, ki nastanejo kot posledica rušitev voditi evidenčne liste o odvozu pooblaščenemu zbiralcu.
1. | Porušitev in odstranitev asfaltne plasti v debelini 6 do 10 cm, z nakladanjem in odvozom v javno deponijo, vključno s plačilom ustrezne pristojbine. | m | 2 | 310.88 | 341.968 | 0 | 0
2. | Rezanje asfalta | m |  | 18 | 19.8 | 0 | 0
3. | Rušenje nosilnih elementov konstrukcije iz armiranega betona (oporni zidovi, talne plošče, svetlobni jaški, stopnice...), z nakladanjem ruševin in odvoz v javno deponijo, vključno s plačilom ustrezne pristojbine. | m | 3 | 1 | 1.1 | 0 | 0
4. | Posek in odstranitev drevesa z deblom premera 31 do 50 cm ter odstranitev vej, z odvozom na deponijo. | kom |  | 13 | 13 | 0 | 0
5. | Odstranitev panja s premerom 31 do 50 cm z odvozom na deponijo. | kom |  | 13 | 13 | 0 | 0
6. | Odstranitev cisterne za ELK OLJE, kapaciteta 20 m3, z dvojnim vstopnim jaškom, z:
6.1 | Praznenje cisterne in odvoz olja v razdalji 20 km po želji investitorja, čiščenje cisterne, kemijsko čiščenje in razplinjanje, odvoz vseh odpadkov (odpadno gorivo, kemikaljie in material od čiščenja) na ustrezno deponijo, z nakladanjem cisterne in odvozom v javno deponijo, vključno s plačilom ustrezne pristojbine. | kpl |  | 1 | 1 | 0 | 0
6.2 | Rušenje zida iz armiranega betona, z nakladanjem ruševin in odvoz v javno deponijo, vključno s plačilom ustrezne pristojbine. | m | 3 | 4.2 | 4.62 | 0 | 0
6.3 | Odkop cisterne v terenu III. ktg. z nakladanjem zemlje na prevozno sredstvo in odvozom na deponijo | m | 3 | 30 | 33 | 0 | 0
7. | Rušenje obstoječega kamnitega tlaka položenega na podlago iz betona, z nakladanjem in odvozom v javno deponijo, vključno s plačilom ustrezne pristojbine. | m | 3 | 2 | 2.2 | 0 | 0
8. | Rušenje obstoječih podpornih zidov in ograj iz kamna, z nakladanjem in odvozom v javno deponijo, vključno s plačilom ustrezne pristojbine. | m | 3 | 21.5 | 23.65 | 0 | 0
9. | Demontaža obstoječega prometnega znaka, ter ponovna montaža. | kom |  | 1 | 1 | 0 | 0
10. | Demontaža obstoječe zapornice, ter ponovna montaža. | kpl |  | 1 | 1 | 0 | 0
| Skupaj rušitvena dela: | [5 empty] | 0
III. | Zemeljska dela
Zemeljska dela splošno: Za vsa zemeljska dela je privzeta III. kategorija zemljišča, če je pri posameznih postavkah zemeljskih del navedena drugačna kategorija zemljišča potem je potrebno upoštevati tam določeno kategorijo. Izkopi morajo biti izvedeni v pravilnih naklonih, brežine pa zaščitene pred rušenjem. Eventuelne poškodbe in čiščenja javnih vozišč ter drugih površin zaradi prevozov bremenijo izvajalca.
Izkope obračunavamo v m3 raščenih tal. Izvajalcu se prizna samo količina dejansko opravljenega izkopa. Izkop do globine 100 cm se lahko izvaja z naklonom brežine pod kotom 90o. Pri izkopih večjih od 100 cm je potrebno izvajati varnostne ukrepe, ki preprečujejo zrušitev zemeljskih plasti.
1. | Izkop zgornje plasti humusa in zemlje v debelini cca 40 cm z nakladanjem zemlje na prevozno sredstvo in odvozom na odvozom na stalno deponijo na razdalji do 10 km.
| Del humusa se porabi za humuziranje zelenic – glej horikulturo, ostalo se odpelje na stalno deponijo (strošek prevoza na deponijo zajet v ločeni postavki) | m | 3 | 28.85 | 31.735 | 0 | 0
2. | Ročni izkop kanalov za pasovni temelj z nakladanjem zemljine na prevozno sredstvo in odvozom na deponijo na razdalji do 10 km.
| v zemljini III ktg. | m | 3 | 12.25 | 13.475 | 0 | 0
3. | Široki izkop zrnate kamnine – 3. kategorije z nakladanjem zemlje na prevozno sredstvo in odvozom na stalno deponijo na razdalji do 10 km. | m | 3 | 90 | 99 | 0 | 0
4. | Utrditev planuma izkopa do potrebne zbitosti. | m | 2 | 301.5 | 331.65 | 0 | 0
5. | Zasip za zidovi z drobljencem 0-60mm (tampon II klase), z dobavo materiala, transporti, razgrinjanje, planiranje in nabijanje do potrebne zbitosti (Ms>80 Mpa).
| Obračun: po m3 vgrajenega tampona - zbito stanje. | m | 3 | 21.3 | 23.43 | 0 | 0
6. | Odvoz viška izkopanega materiala z nakladanjem zemljine na prevozno sredstvo in odvozom na deponijo na razdalji do 0 km (odvoz dovoljen samo v pooblaščeni zbirni cener; o odvozu se vodi evidnčni list). | m | 3 | 109.8 | 120.78 | 0 | 0
7. | Geomehanski nadzor v času gradnje (prevzem temeljnih tal, opravljanje meritev zbitosti planuma, nasipov,….) | kom |  | 1 | 1 | 0 | 0
| Skupaj zemeljska dela: | [5 empty] | 0
IV. | Zgornji ustroj
POVOZNE POVRŠINE
1. | Izdelava tamponske plasti z drobljencem 0-32mm (vgrajuje se lahko samo material z atestom) v debelini 0.30 m, z dobavo materiala, transporti, razgrinjanje, planiranje in nabijanje v plasteh po 30 cm do potrebne zbitosti (Ev2>100MPa, Ev2/Ev1<2).
Tampon izvesti v padcih proti talnim požiralnikom vse po načrtih odvodnjavanja!
| Obračun: po m3 vgrajenega tampona - zbito stanje. | m | 3 | 90 | 99 | 0 | 0
2. | Finalna izravnava planuma tampona z drobnozrnatim peskom 0-4 v sloju debeline 0.5 - 1 cm. | m | 2 | 301.5 | 331.65 | 0 | 0
TLAKOVANE (nepovozne) POVRŠINE
3. | Izdelava tamponske plasti z drobljencem 0-32mm v debelini 0.40 m, z dobavo materiala, transporti, razgrinjanje, planiranje in nabijanje v plasteh po 30 cm do potrebne zbitosti (Ev2>60Mpa, Ev2/Ev1<2).
| Obračun: po m3 vgrajenega tampona – zbito stanje | m | 3 | 3.85 | 4.235 | 0 | 0
| Skupaj zgornji ustroj: | [5 empty] | 0
V. | Betonska dela
SPLOŠNO :
Konstrukcije iz betona morajo biti ravne , brez votlih mest in brez iztekanj cementnega gela na stikih opažev. V ceni na enoto je potrebno zajeti tudi nega betona, ki vsebuje vsebuje zaščito vgrajenega betona do polne trdnosti pred prevelikim izhlapevanjem vode iz betona, kakor tudi zaščito pred nizkimi temperaturami. Vgrajeno betonsko jeklo ne sme biti rjasto. Izvajalec mora pustiti v vseh betonskih konstrukcijah odprtine za montažo instalacij. Odprtine v betonu velikosti do 1m2 se ne odbijajo.
opis uporabljenih oznak betonov:
C (fck) / (fck,cube) oznaka tlačne trdnosti betona; fck – karakteristična tlačna trdnost 28 dni starega betona določenega na valju; fck,cube-karakteristična tlačna trdnost 28 dni starega betona določenega na kocki
PV-I,PV-II,PV-III; zahtevana stopnja odpornosti proti prodoru vode skladno z SIST EN 12390-8, pri starosti betona najmanj 28 dni
XC1, XC2/XC3, XC4 razred izpostavljenosti betona glede na pogoje okolja v skladu z EN-206-1 – korozija zaradi karbonatizacije
V/C vodocemntni faktor; razmerje med dodano količino vode in cementa
Dmax velikost največjega zrna agregata
S3, S4, S5, S6 konstrukcijski razred
Betonska dela splošno: Konstrukcije iz betona morajo biti ravne , brez votlih mest in brez iztekanj cementnega gela na stikih opažev. V ceni na enoto je potrebno zajeti tudi nega betona, ki vsebuje vsebuje zaščito vgrajenega betona do polne trdnosti pred prevelikim izhlapevanjem vode iz betona, kakor tudi zaščito pred nizkimi temperaturami. Vgrajeno betonsko jeklo ne sme biti rjasto. Izvajalec mora pustiti v vseh betonskih konstrukcijah odprtine za montažo instalacij. Odprtine v betonu velikosti do 1m2 se ne odbijajo. Splošno o izgledu betonov: Vsi betoni morajo biti izdelani v kvalitetnem opažu in ravni. Betoni, ki niso ometani se samo kitajo in nato belijo. Vse betonske površine mora izvajalec predati ravne, vse neravnine, ki bi jih bilo eventuelno potrebno izravnati bodo upoštevane kot nekvalitene in gredo na račun izvajalca betonskih del.
1. | Podložni beton, nearmiran deb. 10 cm, naprava podložnega betona pod temelji, dobava betona C 8/10, vgrajevanje in izravnava površine, glajenje površine, prenosi in pomožna dela. Obračun: po m3 vgrajenega podložnega betona. | m | 3 | 3 | 3.3 | 0 | 0
2. | Armirani beton pete opornih zidov, dobava in vgrajevanje betona C 30/37; XC2; Dmax = 22; S4; konstrukcije prereza nad 0.30 m3/m2 z vsemi transporti, zgostitvijo in nego betona. | m | 3 | 12 | 13.2 | 0 | 0
3. | Rebrasta armatura nad f 12 mm, z rezanjem, krivljenjem, polaganjem in vezanjem ter distančniki za armaturo. Cena vsebuje dobavo materiala,prenose in prevoz in druga pomožna dela. (vgrajuje se lahko armatura skladno z SISIT EN 1992-1-1) Obračun: po kg armature specificirane po teži posameznih profilov v armaturnih načrtih. | kg |  | 720 | 792 | 0 | 0
| Skupaj betonska dela: | [5 empty] | 0
VI. | Zidarska dela
| TLAKOVANE POVRŠINE | [5 empty] | 0
1. | Izdelava robnika - ločilnega traku med travno površino in peščeno potjo iz pocinkane pločevine 150/2mm
Robnik - raven.
| Obračun: po m dejansko izdelanega robnika | m |  | 48.6 | 53.46 | 0 | 0
2. | Izdelava mulde in klančine iz granitnih kock granitne kocke dimenzij 10 × 10 × 10 cm podlaga zmrzlinko odporen nasip polaganje na malto primerno za polaganje granitnih kock, kot npr. ROFIX 632 ali enakovrednodebeline 4 do 6 cm fugiranje z malto odporno na soli in zmrzal kot npr. ROFIX 996 ali enakovredno | m | 2 | 12.4 | 13.64 | 0 | 0
3. | Dobava in izdelava mulde iz rečnih prodnikov „mačjih glav“ (širina mulde 40 cm) položenih v beton C25 0-16 z dodatkom za vodotesnost; beton armiran z mrežno armaturo Q139. | m | 2 | 19.2 | 21.12 | 0 | 0
2. | Izdelava peščenih poti iz peska frakcije 4-8 mm debeline cca 5 cm (kamnolom Poljčane ali enakovredno). | m | 2 | 71.8 | 78.98 | 0 | 0
| Skupaj zidarska dela: | [5 empty] | 0
VII. | Kamnoseška dela
1. | Izdelava škarpe iz avtohtonega kamna (litotamijskega apnenca svetle barve). | m | 3 | 21.5 | 23.65 | 0 | 0
| Skupaj kamnoseška dela: | [5 empty] | 0
VIII. | Tesarska dela
Tesarska in opažarska dela splošno:
. | Opaži morajo biti gladki in ravni, stiki dobro zatesnjeni, da se prepreči odtekanje cementnega gela tako, da so betonske površine popolnoma pripravljene za slikopleskarsko glajenje sten. Izvajalec mora pustiti v vseh betonskih konstrukcijah odprtine za montažo instalacij. Odprtine v opažu velikosti do 1m2 se ne obračunavajo posebej. Delovni, lovilni in varovalni odri se ne obračunavajo posebej, če niso navedeni v tem poglavju predračuna. Po splošnih pogojih tega predračuna je potrebno vse ostale odre vkalkulirati v enotne cene postavk. | .
1. | Kosmati opaž pete temelja opornih zidov, postavitev, odstranitev, čiščenje, transporti in druga pomožna dela.
| Obračun: po m2 opažene površine betona. | m | 2 | 80 | 88 | 0 | 0
| Skupaj tesarska dela: | [5 empty] | 0
IX. | Kanalizacija
. | Kanalizacija splošno: Pri izvedbi izkopov se za širino izkopa jarkov upošteva zunanji premer cevi + 20 cm na vsako stran.Od globine 1m naprej je naklon brežin 60 stopinj, do globine 1m pa 90 stopinj. Izkopi za jaške se obračunavajo po istih kriterijih kot temelji. Vsi spoji cevi in cevi jaški morajo biti vodotesni. Izvajalec odgovarja za škodo pri izvedbi teh del, nastalo izven območja polaganja kanalizacije. Pri izkopih je upoštevana III. ktg. zemljišča, če je pri posameznih postavkah zemeljskih del navedena drugačna kategorija zemljišča potem je potrebno upoštevat i tam določeno kategorijo. V kolikor izvajalec ugotovi, da odstopa kategorija zamljina od s projektom predvidene, mora o tem takoj obvestiti nadzorno službo da potrdi ugotovljeno odstopanje.V kolikor izvajalec tega ne stori kasneje ni možno uveljavljati razliko v ceni.
METEORNA KANALIZACIJA
1. | Zakoličenje osi kanalizacije - pavšal | m |  | 119 | 130.9 | 0 | 0
2. | Izkop jarka za kanalizacijo, z selekcioniranjem izkopanega materiala in odmet na rob jarka za kasnejše zasipanje. Širina jarkov do 1,00 in globine do 3,0 m. V ceni zajeti tudi izvedbo zaščitnih ukrepov pri izkopu jarkov pred zasipanjem z zaščitnim opažem. | m | 3 | 120 | 132 | 0 | 0
3. | Planiranje dna kanala z natančnostjo +- 1 cm. Planiranje z odkopom ali nasipom do 0,005 m3/m. | m | 2 | 75 | 82.5 | 0 | 0
4. | Izdelava posteljice pred polaganjem kanalizacijskih cevi s peskom 0-8 mm debeline cca 10 cm, dobava, razgrinjanje in planiranje (obračun v zbitem stanju). | m | 3 | 7.5 | 8.25 | 0 | 0
5. | Polaganje kanalizacijskih cevi meteorne kanalizacije. Cena vsebuje: dobavo in polaganje kanalizacijskih PVC cevi, minimalne obodne togosti SN > 4kN/m2. Cevi ki imajo manj kot 0,80 m prekritja nad temenom cevi je potrebno obbetonirati (obbetoniranje je predvideno v ločeni postavki).
5.1 | DN 110 | m |  | 32.7 | 35.97 | 0 | 0
5.2 | DN 160 | m |  | 76.15 | 83.765 | 0 | 0
6. | Zasip kanalizacijskih cevi ob cevi ter min 20 cm nad temenom s peskom 0-8 mm, razgrinjanje, planiranje (obračun v zbitem stanju) | m | 3 | 15 | 16.5 | 0 | 0
7. | Izvedba preizkusa vodotesnosti kanalizacije pred zasipom cevi po določilih SIST EN 1610. | m |  | 119 | 130.9 | 0 | 0
8. | Zasip kanalizacijskih cevi z z materialom od izkopa, razgrinjanje, planiranje in nabijanje v plasteh do potrebne zbitosti. (obračun v zbitem stanju) | m | 3 | 47.5 | 52.25 | 0 | 0
8. | Zasip kanalizacijskih cevi z drobljencem 0-32mm (vgrajuje se lahko samo material z atestom), razgrinjanje, planiranje in nabijanje v plasteh do potrebne zbitosti (Ev2>100MPa, Ev2/Ev1<2).
| Obračun: v zbitem stanju. | m | 3 | 50 | 55 | 0 | 0
9. | Odvoz viška izkopanega materiala z nakladanjem zemljine na prevozno sredstvo in odvozom na deponijo na gradbišču. | m | 3 | 72.5 | 79.75 | 0 | 0
10. | Izdelava peskolova iz PE DN 40 cm, globine 1,00 m z, prenosi in pomožnimi deli (vgradnja po navodilih dobavitelja kot npr. Zagožen ali enakovredno). Cena vsebuje tudi izkop, zasip, LTŽ pokrov 35/35 nosilnosti B 125 z AB vencem, z izvedbo priključne cevi s kolenom do meteorne vertikale iz železne litine DN 150 po standardu EN 877 z vsemi gradbenimi deli (izkop, polaganje, obbetoniranje, zasip), na istoku iz peskolova se montira tipski 90° odcep za zadrževanje listja. | kom |  | 4 | 4 | 0 | 0
11. | Izdelava montažnih revizijskega jaškov iz PE DN 80 cm (vgradnja po navodilu dobavitelja kot npr. Zagožen ali enakovredno), prenosi in pomožnimi deli. Cena vsebuje tudi izkop, zasip, LTŽ pokrov f 80 nosilnosti C 250 - z napisom kanalizacija, izdelava AB venca, izvedba priklučkov na revizijski jašek.
globina:
11.1 | h ≤ 1,00 m | kom |  | 3 | 3 | 0 | 0
11.2 | 1,00 m < h < 2,00 m | kom |  | 2 | 2 | 0 | 0
12. | Izdelava požiralnika iz PE DN 63 cm, globine 1,00 m (vgradnja po navodilu dobavitelja kot npr. Zagožen ali enakovredno) skupaj z prenosi in pomožnimi deli. Cena vsebuje tudi izkop, zasip, LTŽ rešetko 40/40 nosilnosti C 250 ter izvedbo AB venca. | kom |  | 2 | 2 | 0 | 0
13. | Dobava in gradnja tipskega požiralnika iz polimernega betona, dimenzij 25×25×36 cm z LTŽ pokrivno rešetko nosilnosti A 15 kN, s sifonom in vedrom za umazanijo (ustreza ACO Self dvoriščni požiralnik ali enakovredno); z vsemi gradbenimi deli (izkop, polaganje, obbetoniranje, zasip) | kom |  | 1 | 1 | 0 | 0
14. | Dobava in vgradnja kolescentnega lovilca olj z integriranim usedalnikom iz armiranega betona, kapacitete min 6 l/sek, ustreza SEPARAT SEP C. ali enakovredno. Cena vsebuje tudi izkop, izdelavo talne AB plošče deb. 20 cm, izravnalno nasutje iz peska deb 5 cm nad ploščo, zasip, LTŽ pokrov nosilnosti B 125, nastavnimi obroči iz betona do kote zunanje ureditve, skupaj z vso potrebno dokumentacijo.
| (zunanje parkirišče) | kom |  | 1 | 1 | 0 | 0
| Skupaj kanalizacija | [5 empty] | 0
X. | Asfalterska dela
1. | Izdelava obrabne in zaporne plasti bituminizirane zmesi AC 11 surf B 50/70 A3 v debelini 3 cm (32 273) | m | 2 | 366.3 | 402.93 | 0 | 0
2. | Izdelava zgornje nosilne plasti bituminiziranega drobljenca AC 22 base B 50/70 A3, zrnavosti 0/22 ali 0/32 mm v debelini 6 cm (31555). | m | 2 | 366.3 | 402.93 | 0 | 0
| Skupaj asfalterska dela | [5 empty] | 0
XI. | Hortikultura
1. | Frezanje obstoječih travnih površin, grabljenje, pobiranje kamnov, fino planiranje s točnostjo +- 3 cm, setev travne mešanice in valjanje ter 1 × zalivanje. | m | 2 | 522 | 574.2 | 0 | 0
2. | Dobava in saditev žive meje iz TISE, napolnitev jam s plodno zemljo, nabava sadik, sajenje, štartno gnojenje s šoto in kompostom ter enkratno zalivanje | kom |  | 30 | 30 | 0 | 0
3. | Saditev drevja z izkom jame 0.5/0.5/1.0, nabava sadik, sajenje, gnojenje s šoto, zasip, utrditev z lesenim opornikom in zalivanjem.
3.1 | ACER PSEUDOPLATANUS GORSKI JAVOR; višine 3-4m, gojen v loncu | kom |  | 7 | 7 | 0 | 0
4. | Saditev žive meje z izkom jame, nabava sadik, sajenje, gnojenje s šoto, zasip in zalivanjem.
4.1 | CARPINUS BETULUS BELI GABER; gojen v loncu; primeren za vzgojo v živo mejo 5 rastlin/1m. | m |  | 20 | 20 | 0 | 0
| Skupaj hortikultura | [5 empty] | 0
XII. | Prometna signalizacija
1. | Izdelava tankoslojne vzdolžne označbe na vozišču z enokomponentno belo barvo, vključno 250 g/m2 posipa z drobci / kroglicami stekla, strojno, debelina plasti suhe snovi 300 m, širina črte 10 cm
| označba tip V-47.2 (parkirišča) | m |  | 58.9 | 64.79 | 0 | 0
| Skupaj prometna signalizacija: | [5 empty] | 0
XIII. | Zunanja oprema
1. | Demontaža obstoječe rampe za preprečevanje nedovoljene uporabe parkirišča in po posegu ponovna vgradnja vseh elementov rampe (inštalacijo, senzorje, intercom…) | kom |  | 1 | 1 | 0 | 0
2. | Dobava in postavitev lesene klopi iz macesna - skoblani lakirani morali 30/45 mm, robovi minimalno posneti, razmik med morali 10 mm, z RF podkonstrukcijo iz profila 50/30/3 mm, brez naslona, privijačena na zidan zid, skupaj z vsemi pomožnimi deli in prenosi, po detajlu št. risbe 5.10 | m |  | 26.8 | 26.8 | 0 | 0
3. | Dobava in montaža ograje za ločitev prostora za ločeno zbiranje odpadkov iz lesa macesna v horizontalnem rastru, dvignjenim 10 cm od tal, z pripadajočimi vrati dim. 90x170 cm iz istega material in okovjem z ključavnico, skupaj z izdelavo temeljev 30/30/80 iz betona C 25/30, za nosilno kovinsko konstrukcijo z pohištvenimi vročecinkanimi profili 50/50/3 mm višine 180 cm - 6 kom | kom |  | 1 | 1 | 0 | 0
4. | Dobava in montaža tipske nadstrešnice za kolesa tlorisnih dimenzij 4,39 × 2,20, konstrukcija vročecinkana in prašno barvana v RAL-u po izboru investitorja, skupaj z izdelavo točkovnih temeljev.
| (kot npr. ZIEGLER tip LUNA ali enakovredno) | kpl |  | 1 | 1 | 0 | 0
Dobava in vgradnja tipskega naslona za kolo, konstrukcija vročecinkana in prašno barvana v RAL-u po izboru investitorja, skupaj z izdelavo točkovnih temeljev.
| (kot npr. ZIEGLER tip TAMORES ali enakovredno) | kpl |  | 3 | 3 | 0 | 0
| Skupaj zunanja oprema: | [5 empty] | 0
Note on B131: PV-I največji dovoljen prodor vode 50mm + 15 PV-II 30mm+10 PV-III 20mm+5
Note on B132: XC1 suho ali trajno mokro;beton v stavbah z nizko vlažnostjo in beton stalno potopjen v vodi XC2 mokro, le redko suho;betonske površine v dolgotrajnem dotiku z vodo številni temelji XC3 zmerno vlažno;beton v stavbah z zmerno ali visoko vlažnostjo zraka, zunanji beton zaščiten pred dežjem XC4 izmenično mokro in suho;betonske površine v stiku z vodo, ki ne sodijo v XC2
Note on B135: S4 priporočen razred (projektna življenjska doba 50 let)

## Rekapitulacija II
3.0. STROJNE INŠTALACIJE IN OPREMA
SKUPNA REKAPITULACIJA
Objekt: Energetska sanacija občinske stavbe (CPB18)
| 3.1 | OGREVANJE | 0
| 3.2 | PREZRAČEVANJE | 0
| 3.3 | REGULACIJA | 0
| 3.4 | VODOVOD, POŽ. ZAŠČITA | 0
| 3.5 | PLIN-notranji razvod | 0
| 3.6 | Regulacija CNS | 0
| 3.7 | Elektro inštalacije in oprema | 0
|  | SKUPAJ (3.1 – 4.0) : | 0

## strojne instalacije
3. | PROJEKTANTSKI POPIS MATERIALA IN DEL
3.1. OGREVANJE
(Vse postavke vključujejo dobavo in montažo)
| OPIS DELA | KOLIČINA |  | CENA/ENOTO | CENA
1. | Reverzibilna toplotna črpalka zrak-voda kot npr. HIDROS ali enakovredno tip WZT 52 (zunanja + notranja enota). Ohišje je iz vroče cinkene pločevine, prašnolakirane s poliuretansko barvo, kar zagotavlja max. odpornost proti vremenskim vplivom. Črpalka lahko ogreva vodo do 63 st.C in optimalno deluje do zunanje temp. -20 st.C.
Masa: notranje enota: 460 kg, zunanja enota 230 kg.
Dimenzije: širina x globina x višina
notranja enota: 1101x1005x1566
zunanja enota: 2608x1105x2109
Hladilni krog: kontrolno stikalo, sušilnik filtra, dvojni ekspanzijski ventil, 4-potni ventil na povratnem vodu, ventil za vdrz. In kontrolo, tlačno varnostna grupa.
Vsebuje: Temp. tipalo vstopne vode za regulacijo temperatur, protizmrzovalni senzor na izstopnem priključku vode, omejevalnik max. tlaka v hladilnem krogu, omejevalnik min, tlaka, tlačni varnostni ventil v hladilnem krogu, mikroprocersorski regulator, izmenjevalnik-zračna stran, izmenjevalnik-vodna stran, ventilator.
Toplotna črplka vsebuje: mehki zagon, visoko frekvenčni ventilatorji. Elektronski ekspanzijski ventil, daljinski krmilnik, gumijsti blažilniki tresljajev.
grelna moč 54,46 kW (A+7st.C/W55/50) COP 2,99
grelna moč 39,56 kW (A-7 st.C/W55/50) COP 2,42
V sklopu dobave črpalke zajeti tudi kabelsko povezavo za priključitev TČ 16 mm2 in ožičenje za regulacijo TČ 4x1,5 mm3, dolžine do 30 m. V sklopu toplotne črpalke naj se še upošteva elektro omara, razdelilniki, ožičenje, ter ostale elektro instalacije potrebne za delovanje črpalk.
| WZT 52 |  | 1 | 0 | 0
2. | Cevna povezava notranje in zunanje enote do 10 m, ki zajema tudi tlačni preizkus z dušikom, vakumiranje sistema, polnjenje z R407 C, električna povezava zunanje in notranje enote (moč insignalizacija), zagon in kontrola delovanja.
| komplet | kos | 1 | 0 | 0
3. | Hranilnik toplote kot npr. Buderus ali enakovredno tip PU-1650 izdelan iz jeklene pločevine RSt37/2, za tlak 6 bar, 95 st. C s toplotno izolacijo iz mehke poliuretanske pene debeline 90 mm, PVC plač modre barve. Prekucna višina: 2080 mm
Premer brez izolacije: 1100 mm
Višina z izolacijo: 1980 mm
| PU-1650 | kos | 1 | 0 | 0
4. | Črpalčno priključni set. za direktni priklop pod kotlom, vsebuje modulirano črpalko UPER 25-80, varnostni ventil 3 bar, manometer, plinski ventil, 2x nadometni ventil, protipovratni ventil, polnilno praznilna pipa, izolacija.
| ČPS | kos | 1 | 0 | 0
5. | Kondenzacijski stenski plinski kotel kot npr. Buderus ali enakovredno tip Logamax GB162-100; moči:22-100 kW. Kotel dosega normne izkoristke do 110% (ogrevalni sistem 50/30), omogoča zvezno modulirano delovanje v območju od 22-100% nazivne moči, zato se optimalno prilagaja trenutnim potrebam po toploti ob minimalni porabi plina, ekološki znak "modri angel" zagotavlja zelo nizke emisije dimnih plinov, izredno tiho delovanje omogoča vgradnjo tudi v neposredni bližini bivalnih prostorov, izredno preprost za servisiranje in vzdrževanje, uporabniku zelo prijazno in enostavno nastavljanje regulacijskih funkcij
vsebuje: predmešalni ploskovni keramični gorilnik, ventilator za prisilni dovod zgorevalnega zraka in odvod dimnih plinov, specialni rebrasti cevni toplotni prenosnik iz specialne aluminij-silicijeve zlitine, univerzalni krmilni avtomat EMS za optimalno delovanje kotla.
| GB 162-100 | kos | 1 | 0 | 0
6. | Hidravlični ločevalnik do 40 m3/h, s priključki DN65.
| kos |  | 1 | 0 | 0
7. | Komunikativni regulator za EMS kot npr. Buderus ali enakovredno, 8 standardnih programov ogrevanja, možnost nastavitve lastnega programa ogrevanja, svoj časovni program za sanitarno vodo, termična dezinfekcija bojlerjev, diagnostika napak.
| EMS | kos | 1 | 0 | 0
8. | Vhod 0-10 V, skupnja motnja.
| EM 10 | kos | 1 | 0 | 0
9. | Koaksialni dimniški komplet črne barve fi 110/160 sistem GAF-K, sestavljen iz koaksialnega revizijskega T kosa, koaksialnega podaljška 0,5 m, prehodni kos skozi steno, koaksialni T kos 90 st, stenska konzola, zaključni kos.
| GAF-K (87 094 056) | kpl. | 1 | 0 | 0
10. | Koaksialni podaljšek črne barve fi 110/160 dolžine 1 m (krajšanje ni možno) stahl/PP, pritrdilni in montažni material.
| GAF-K (870 90 372) | kos | 1 | 0 | 0
11. | Koaksialni podaljšek črne barve fi 110/160 dolžine 2 m stahl/PP, pritrdilni in montažni material.
| GAF-K (87 090 388) | kos | 7 | 0 | 0
12. | Koaksialno koleno črne barve fi 110/160 45 st. stahl/PP, pritrdilni in montažni material.
| GAF-K (87 090 348) | kos | 2 | 0 | 0
13. | Koaksialna cev črne barve fi 110/160 dolžine 0,5 m stahl/PP, pritrdilni in montažni material.
| GAF-K (87 090 380) | kos | 1 | 0 | 0
14. | Varnostni ventil kot npr. komplet z montažnim materialom za tlak odpiranja 3,0 bar.
| DN20/DN25 | kos | 1 | 0 | 0
15. | Tripotni sedežni ventil kot npr. Siemens ali enakovredno tip VXG44.25-10, zunanji navoj PN 16, DN25, kvs 10, montažni in tesnilni material.
| VXG44.25-10 DN25, kvs 10 | kos | 2 | 0 | 0
16. | Tripotni sedežni ventil kot npr. Siemens ali enakovredno tip VXG44.32-16, zunanji navoj PN 16, DN32, kvs 16, montažni in tesnilni material.
| VXG44.32-10 DN32, kvs 16 | kos | 1 | 0 | 0
17. | Elektromotorni pogon kot npr. Siemens ali enakovredno za tripotni ventil tip SQS35.00, 400 N, AC230 V, 3P, 5,5 mm. Z montažnim materialom.
| SQS35.00 | kos | 3 | 0 | 0
18. | Fiting iz temprane železove litine G 1 1/2"/Rp1", komplet treh, z montažnim in tesnilnim materialom.
| ALG 253 | kos | 2 | 0 | 0
19. | Fiting iz temprane železove litine G 2"/Rp1 1/4", komplet treh, z montažnim in tesnilnim materialom.
| ALG 323 | kos | 1 | 0 | 0
20. | Tripotni sedežni ventil kot npr.Siemens ali enakovredno tip VXG40.50-40, prirobnični PN 16, DN50, kvs 40, montažni in tesnilni material.
| VXG44.50-40 DN50, kvs 40 | kos | 1 | 0 | 0
21. | Elektromotorni pogon kot npr. Siemens ali enakovredno za tripotni ventil tip SAX31.00, 800 N, AC230 V, 3P, 20 mm. Z montažnim materialom.
| SAX31.00 | kos | 1 | 0 | 0
22. | Obtočna črpalka kot npr. Wilo ali enakovredno tip Stratos za ogrevalne in hladilne medije, črpalka z EMC elektromotorjem, brezstopenjska regulacija z integriranim displejem za prikaz delovanja, možnost nastavljanja z dalj. upravljalnikom, avtomatsko nočno znižanje vrtljajev, gumb za nastavitev, enofazna napetost 230 V, 50 Hz, integrirana električna zaščita motorja, serijska toplotna izolacija črpalke, montažni in tesnilni material.
| Stratos 32/1-10 | kos | 2 | 0 | 0
| Stratos 40/1-12 |  | 1 | 0 | 0
23. | Demontaža obstoječih cevnih povezav in armatur z kotlom 290 kW, gorilca na kurilno olje, oljnih povezav, odprtega ekspanzijskega sistema iz podstrehe z cevnimi povezavami, dimne povezave z dimnikom komplet z odvozom na deponijo in plačilom ustrezne pristojbine.
| komplet |  | 1 | 0 | 0
24. | Razrez starega jeklenega kotla moči 290 kW, komplet z transportom iz kotlarne na deponijo in plačilom pristojbine.
| komplet |  | 1 | 0 | 0
25. | Praznjenje obstoječega sistema.
| komplet |  | 1 | 0 | 0
26. | Krogelni ventil z nastavkom za polnjenje ali praznjenje, NP16
| DN 15 | kos | 2 | 0 | 0
27. | Demontaža zunanje enote split klima naprave in konzol na fasadi, ponovna montaža konzol na fasadi z vrtanjem, podaljšanje cevi za plinsko in tekočo fazo, električni priključek, ponovno polnjenje z plinom in zagon naprave.
| komplet |  | 1 | 0 | 0
28. | Koaksialni podaljšek fi 160/110 stahl/PP, montažni material.
| 2 m | kos | 7 | 0 | 0
| 1 m |  | 2 | 0 | 0
29. | Koaksialno koleno fi 160/110 stahl/PP, montažni material.
| 45 st. | kos | 2 | 0 | 0
30. | Ročni navojni ventil za uravnoteženje z prednastavitvijo kot npr. Danfoss ali enakovredno tip LENO MSV-BD z merilnima nastavkoma, montažni material.
| MSV-BD- DN 25 | kos | 2 | 0 | 0
| MSV-BD- DN 32 |  | 1 | 0 | 0
31. | Zaprta membranska ekspanzijska posoda kot npr. Reflex ali enakovredno tip N 400, komplet z vsem montažnim materialom in servisnim ventilom SU R 1" x 1 1/4" z varovalko, odzračevalnim ventilom, volumna 400 l.
| N 400 | kos | 1 | 0 | 0
32. | Zaprta membranska ekspanzijska posoda kot npr. Reflex ali enakovredno tip N 18, komplet z vsem montažnim materialom in servisnim ventilom SU R 1" x 1 " z varovalko, odzračevalnim ventilom, volumna 18 l.
| N 18 | kos | 1 | 0 | 0
33. | Termo manometer za območje 0-120 st.C, 0-4 bar, fi 80, vgradni in montažni material.
| kos |  | 8 | 0 | 0
34. | Termometer za območje 0-120 st.C, fi 80, vgradni in montažni material.
| kos |  | 8 | 0 | 0
35. | Ravni krogelni navojni ventil, NP16
| DN 10 | kos | 10 | 0 | 0
| DN 15 |  | 10 | 0 | 0
| DN 40 |  | 8 | 0 | 0
| DN 50 |  | 4 | 0 | 0
| DN 65 |  | 4 | 0 | 0
36. | Nepovratna navojna loputa, NP16
kos
| DN 50 | 1 |  | 0 | 0
| DN 40 | 2 |  | 0 | 0
37. | Lovilec nesnage navojni z nerjavečo mrežico, NP16, montažni in tesnilni material.
| DN 40 | kos | 2 | 0 | 0
| DN 50 |  | 1 | 0 | 0
| DN 65 |  | 1 | 0 | 0
38. | Odzračni lonec, vsebine V = 2 l, komplet z materialom za privaritev na cev.
| V = 2 l | kos | 6 | 0 | 0
39. | Kroglična prirobnična pipa z PTFE tesnjenjem, kratke izvedbe, komplet z protiprirobnicami, vijačnim in tesnilnim materialom, NP16.
| DN65 | kos | 4 | 0 | 0
40. | Razdelilec oz. zbiralec (DN150), ogrevalna voda max. 70/55°C) iz jeklene cevi, brezšivne izvedbe po EN 10 220, izoliran z izolacijo iz zaprtocelične strukture ST debeline 32 mm, konzolami za namestitev, ter ostalim pomožnim materialom in s sledečimi priključki:
| razdelilec DN150x1400 |  | 1
| zbiralec DN150x1100 |  | 1
1 x DN 15 - navojni (praznjenje)
1 x DN 50 - navojni
2 x DN 65 – prirobnični
2 x DN 40 - navojni
| komplet poz. |  | 1 | 0 | 0
41. | Avtomatski odzračevalni ventil, komplet z vsem pritrdilnim materialom
| tip: FLEXVENT 3/8 (DN 10) |  | 15 | 0 | 0
42. | Jeklena brezšivna cev za izdelana po DIN 2448, z tipskim obešalnim in pritrdilnim in tesnilnim materialom, fazonskimi kosi, z dodatkom za razrez in osnovno antikorozijsko zaščito.
| DN 25 | m | 8 | 0 | 0
| DN 32 |  | 4 | 0 | 0
| DN 40 |  | 22 | 0 | 0
| DN 50 |  | 14 | 0 | 0
| DN 65 |  | 30 | 0 | 0
43. | Varilni cevni loki.
| DN 65 | kos | 30 | 0 | 0
| DN 50 |  | 30 | 0 | 0
| DN 40 |  | 30 | 0 | 0
44. | Toplotna izolacija cevi z izolacijo, kot npr. Kailflex ali enakovredno ST za črne cevi z lepilom kailflex 414, dodatek za razrez..
| 25 x 35 | m | 8 | 0 | 0
| 32 x 48 |  | 104 | 0 | 0
| 40 x 64 |  | 14 | 0 | 0
| 40 x 76 |  | 30 | 0 | 0
45. | Odstranitev obstoječe izolacije iz mineralne volne in zaščite iz lepenke na podstrešju iz cevnih razvodov do DN40, z odvozom na deponijo in plačilom pristojbine. Cevi se na novo izolira z XG izolacijo pod toplotnim ovojem.
| m |  | 80 | 0 | 0
46. | Napisne tablice z oznakami pretokov, komplet.
| kos |  | 20 | 0 | 0
47. | Radiatorski termostatski ventil kot npr. Dunfoss ali enakovredno z prednastavljivim pretokom, v kotni ali ravni izvedbi, komplet demontažo obstoječih radiatorskih ventilov, z montažnim in tesnilnim materialom in nastavitvijo po končani montaži.
| RA-N 15 |  | 25 | 0 | 0
48. | Plinsko polnjena termostatska glava kot npr. DANFOSS ali enakovredno z vgrajenim tipalom in zaskočnim priključkom, tip RA 2940, komplet z pritrdilnim in montažnim materialom, varovalkami pred snemanjem, omejitvenimi zatiči in nastavitvijo po končani montaži.
| RA 2940 |  | 25 | 0 | 0
49. | Pločevinasti panelni radiatorji kot npr. VOGEL&NOOT ali enakovredno tip K z stranskimi priključki, z čepi, odzračnim ventilom, obešalni material ali konzole za pritrditev, komplet z vsem montažnim in pritrdilnim materialom.
| 900/520/21 K |  | 2 | 0 | 0
| 900/400/21 K |  | 1 | 0 | 0
| 600/400/21 K |  | 2 | 0 | 0
| 600/1000/22 K |  | 10 | 0 | 0
| 600/1200/22 K |  | 10 | 0 | 0
50. | Demontaža obstoječih jeklenih radiatorjev, ocena 25 kos, izpust vode ter odvod na deponijo z plačilom pristojbine.
| komplet |  | 1 | 0 | 0
51. | Priklop na obstoječe razvode za ogrevanje za tri ogrevalne veje, komplet z vsemi fazonskimi kosi, pritrdilnim in tesnilnim materialom.
| komplet |  | 3 | 0 | 0
52. | Podporni in obešalni material kot npr. SIKLA, iz konstrukcijskega jekla v varjeni izvedbi z antikorozijsko zaščito ter končnim emajl lakom, cevne objemke, navojne palice z vijačnim materialom, konzolami, sidri in vložki.
| kg |  | 100 | 0 | 0
53. | Čiščenje do kovinskega sijaja in miniziranje (2x) črnih cevi in pritrdilnega materiala z osnovno zaščitno barvo (en nanos pred montažo, drugi po montaži).
| m2 |  | 16 | 0 | 0
54. | Kompaktni ultrazvočni kalorimeter kot npr. Multical® 402, za beleženje natančno porabo glede na njegovo izvrstno merilno točnost. Uporablja se za merjenje toplote, hladu in kot kombiniran števec za merjenje ogrevanja in hlajenja. Uporablja se v vodnih sistemih s temperaturo vode med 2°C in 160°C. Sestavljen je iz računske enote, merilnika pretoka in dveh temperaturnih tipal. Števec se daljinsko odčitava z brezžičnim M-Bus modulom ali radijskim modulom. Stanja porabe so odčitana, shranjena in prenesena z USB Meter Reader-jem.
| qn=2,5 z M BUS modulom | kpl. | 2 | 0 | 0
| qn=3,5 z M BUS modulom |  | 1 | 0 | 0
55. | Pregled dimovodne napeljave in pridobitev potrdila o ustreznosti s strani dimnikarske službe.
| komplet |  | 1 | 0 | 0
56. | Izdelava različnih utorov, odprtin in ostala gradbena dela v zvezi z priključevanjem posameznih ogreval in razvodov.
| ur |  | 20 | 0 | 0
57. | Tlačni preizkusi s hladnim vodnim tlakom 6 bar, izdelava zapisnika o preizkusu..
| komplet |  | 1 | 0 | 0
58. | Izpiranje in polnjenje sistema z mehčano vodo, regulacija in nastavitev armatur, poskusno obratovanje.
| cca |  | 1 | 0 | 0
59. | Pripravljalna dela, zarisovanje, raznos in zaključna dela, transportni in ostali splošni stroški.
| 4% |  |  |  | 0
| SKUPAJ: |  |  |  | 0
3.2. PREZRAČEVANJE
1. | Zaščitna aluminijasta rešetka kot npr. HIDRIA, komplet z vgradnimi okvirji, z vsem montažnim in pritrdilnim materialom.
| AZR 3 dim. 250x200 | kos | 1 | 0 | 0
2. | Pripravljalna dela, zarisovanje, raznos in zaključna dela, transportni in ostali splošni stroški.
| 4% |  |  |  | 0
| SKUPAJ: |  |  |  | 0
3.3. REGULACIJA
1. | Regulacija sistema:
- pregled izvedenih električnih povezav s strani pooblaščenega serviserja za kotle. Zajema vse elektropovezave v kotlarni.
- izvedba zagona kotla z kombiniranim gorilnikom, komplet z nastavitvijo.
- izvedba šolanja uporabnika 2 x po 3 ur
- izdelava zapisnikov o pregledu in nastavitvah s strani pooblaščenega serviserja.
| komplet poz. |  | 1 | 0 | 0
2. | Regulacija in uravnoteženje razdelilnih vodov.
- prednastavitev regulacijskih ventilov, hidravlično uravnovešanje in nastavitev sistema
- izvedba zagona in preizkus regulacije, komplet z nastavitvijo.
- izdelava zapisnikov o pregledu in nastavitvah s strani pooblaščenega serviserja.
| komplet poz. |  | 1 | 0 | 0
| SKUPAJ: |  |  |  | 0
3.4. VODOVOD, POŽARNA ZAŠČITA
1. | Dobava in montaža krogelne pipe DN15, komplet z gumi cevjo dolžine 6 m, nastavkom in nosilcem za gumi cev, komplet z vsem montažnim, tesnilnim in pritrdilnim materialom.
| komplet |  | 1 | 0 | 0
2. | Cevni razvod izveden iz pocinkanih srednje težkih navojnih cevi, po DIN 2440 za PN 10, skupaj s spojnim, veznim in tesnilnim materialom, dodatkom za odrez, skupno z osnovnim obešalnim in pritrdilnim priborom, z oblikovnimi fitingi iz pocinkane temper litine DIN EN 10242.
| DN 15 | m | 8 | 0 | 0
3. | Dobava in montaža izolacije, kot npr. Armstrong Armaflex, tip XG debeline 9 mm, skupaj z lepilom Armaflex 520 za izolacijo pocinkanih cevi.
| XG-09x022 | m | 8 | 0 | 0
4. | Dobava in montaža umivalnika bele barve, srednjega cenovnega razreda, širine 50 cm z:
- sifon garnitura
- kotni ventil DN 15 z rozeto
- etažerka
- ogledalo z inox okvirjem
| komplet |  | 1 | 0 | 0
5. | Ročni gasilni aparat na prah, komplet s šobo, gibljivo cevjo, zablombiran in nameščen na predvideno mesto in ustrezno višino, polnjen z vsebino 6 kg prahu, tip ABC 6, montažni in pritrdilni material.
| kos |  | 1 | 0 | 0
6. | Avtomatska mehčalna naprava za mehčanje vode kompaktne-kabinske izvedbe kot npr. NOBEL tip AC60, z časovno in volumensko kontrolo, povezovalni in montažni material.
- pretok max. 1,2 m3/h
| AC60-AC/A | kpl. | 1 | 0 | 0
7. | Podajalnik za papirnate brisače zloženke, komplet s pritrdilnim in montažnim materialom.
| komplet |  | 1 | 0 | 0
8. | Talni LTŽ sifon, z pokrovom dim. 150x150 z stranskimi priključki, komplet z nalivanjem parafinskega olja, montažni in tesnilni material.
| komplet |  | 1 | 0 | 0
9. | Dobava in montaža PP odtočnih cevi z vsemi fazonskimi komadi z tlačno togostjo min. 4 kN/m2, tesnili in obešalnim materialom, s spajanjem na način, kot ga določa proizvajalec, v sestavi:
- cev
| fi 50 | m | 4 | 0 | 0
| fi 32 |  | 4 | 0 | 0
10. | Dobava in montaža samolepilnih nalepk za označbo gasilnikov.
| komplet |  | 1 | 0 | 0
11. | Demontaža obstoječega umivalnika z pipo za hladno vodo, zapornih elementov, komplet z odvozom na deponijo in plačilom pristojbine.
| komplet |  | 1 | 0 | 0
12. | Priključitev razvoda hladne vode na obstoječi dovod vode v kotlarni, komplet z montažnim in tesnilnim materialom.
| komplet |  | 1 | 0 | 0
13. | Izdelava različnih utorov, odprtin in ostala gradbena dela v zvezi z priključevanjem posameznih sanitarnih priključkov.
| ur |  | 10 | 0 | 0
14. | Izpiranje sistema, tlačni preizkus cevne mreže z izdelavo zapisnika o preizkusu.
| komplet |  | 1 | 0 | 0
15. | Pripravljalna dela, zarisovanje, raznos in zaključna dela, transportni in ostali splošni stroški.
| 4% |  |  |  | 0
| SKUPAJ: |  |  |  | 0
3.5. PLIN-notranji razvod
1. | Krogelna pipa kot npr. Kovina, komplet z montažnim materialom.
| DN 32 PN1 | kos | 2 | 0 | 0
2. | Dobava in montaža atestirane jeklene brezšivne črne cevi po EN 10 208-1 in ENV 10 220, material ST 37.2, komplet z varilnimi loki, nastavki za cevni navoj, dodatkom za razrez, z pritrdilni in montažni materialom.
| DN 32 | m | 40 | 0 | 0
3. | Plinska zaporna krogelna pipa s termičnim varovalom kot npr. Kromschröder, navojne izvedbe DN 32, montažni material.
| AKT 32 TAS |  | 1 | 0 | 0
4. | Plinski filter navojne izvedbe kot npr. Dungs, tip GF 515/1, za max. tlak do 0,5 bar, komplet z holandcem, montažnim in tesnilnim materialom.
| tip GF 515/1, DN40 | kos | 1 | 0 | 0
5. | Elektromagnetni varnostni ventil vezan na detekcijo plina in pož. centralo kot npr. Dungs tip MVD 210/5, z navojnimi priključki. Ventil je v breznapetostnem stanju zaprt, komplet z montažnim in pritrdilnim materialom.
| MVD 210/5 Rp 1 | kos | 1 | 0 | 0
6. | Dobava in montaža cevnih lokov z radijem ukrivljenosti R = 1,5 D iz ST 37.2.
| DN 32 | kos | 30 | 0 | 0
7. | Dobava in montaža reducirnih kosov iz ST 37.2
| DN 50/32 | kos | 2 | 0 | 0
| DN 32/25 |  | 2 | 0 | 0
| DN 32/40 |  | 2 | 0 | 0
8. | Prehod delovne cevi skozi steno v zaščitni cevi (dimenzije po normativih), tesnjeno z trajno elastičnim kitom L = 20 - 70 mm.
| DN 32 | kos | 6 | 0 | 0
9. | Mehovni plinomer tip BK- G10, maksimalni delovni tlak 0,5 bar, temperaturno območje -10°C do + 40°C, kompletno z navojnimi priključki, z holandcema, in montažnim materialom. Plinomer dobavi koncesionar, obračuna se samo vgradnja.
| tip BK G10 ( Qmax = 16 m3/h) DN32 | kos | 1 | 0 | 0
10. | Holandec.
| DN32 | kos | 2 | 0 | 0
11. | Dobava in montaža regulatorja tlaka kot npr. Actaris tip SERUS z navojnim priključkoma, tlačne stopnje PN 0,1 (PN 0,2), vstopni tlak pa+4 do 100 (200) mbar, izstopni tlak 20,0 do 33 mbar skupaj z tesnilnim in povezovalnim materialom. Q=10,63 m3/h
| SERUS DN 32 | kos | 1 | 0 | 0
12. | Izdelava in montaža podpor in obešal za cevovode izdelanih iz jeklenih profilov, pločevin in trakov kot npr. SIKLA, korozijsko zaščiteni kot vidno vodeni cevovodi, le obarvano črno.
| kg |  | 30 | 0 | 0
13. | Antikorozijska zaščita vidnega dela cevovoda, razmaščevanje in čiščenje površine do sijaja, odpraševanje, temeljna barva 2x hitro sušeč minij do deb. 60 mik., sušenje, predlak debeline 25 mikronov, dvakratni pokrivni premaz debeline 50 mikronov, skupna debelina premazov znaša najmanj 135 mikronov.
| m2 |  | 10 | 0 | 0
14. | Požarno tesnjenje prehodov cevi raznih dimenzij od DN15 do DN65 s tesnilno požarno maso in premazom toplotne izolacije, z ustreznim certifikatom za požarno odpornost in atestom za vgradnjo, z dobavo in montažo.
| DN32 | kos | 1 | 0 | 0
15. | Izvedba trdnostnega in tesnostnega preizkusa za delovni tlak 100 mbar, z izdelavo zapisnikov o opravljenih preizkusih.
| komplet |  | 1 | 0 | 0
16. | Pripravljalna in zaključna dela, zarisovanje, čiščenje notranjosti cevi, radiografska kontrola zvarov, tlačni preizkus, spuščanje plina do plinskih trošil, preizkus na nepropustnost (milnica), transportni in ostali splošni stroški.
| 4% |  |  |  | 0
| SKUPAJ: |  |  |  | 0
3.6. REGULACIJA CNS
(Vse postavke vključujejo dobavo in montažo)
1. | 1. Regulacijska oprema DOMAT ali enakovredno
DDC oprema
| IPLC 301-DDC station, MMI, Ethernet, I/0 BUS, RS485 |  | 1 | 0 | 0
| MCIO2-multi I/0 compact module-(8AI, 6AO, 8DI, 8DO, Modbus protocol |  | 1 | 0 | 0
| M095-data converter with M-bus protocol |  | 1 | 0 | 0
| M560-8 analog input module, with variavle measuring range, Modbus protocol |  | 1 | 0 | 0
| DOMAT PULSE -zbiralnik impulzov tip 4 pulzne meritve |  | 1 | 0 | 0
| EDS-mrežno vozlišče, montaža na DIN letev, 5 port. |  | 1 | 0 | 0
Periferna regulacijska oprema Siemens
| QAC22 - zunanje tipalo LG-Ni 1000 |  | 1 | 0 | 0
| QAD22 - temperaturno tipalo z jermenom LG-Ni 1000 |  | 6 | 0 | 0
| QAP 21.3 - kabelsko temperaturno tipalo silikon 1,5 m, LG-Ni 1000 |  | 4 | 0 | 0
Zajeti regulacisjki signali
3- črpalna mešalna veja (vklop, napaka)
3-mešalni ventil (vodenje 0-10 V)
3-temperatura predtoka mešalna veja (meritev temp Ni 1000)
1-temperatura razdelilnika (meritev temp Ni 1000)
1-temperatura zbiralnika (meritev temp Ni 1000)
1-zunanja temperatura (meritev temp Ni 1000)
3-temperatura bojler (zgoraj, sredina, spodaj)
1-temperatura dovod toplotna črpalka
1-plinski kotel Buderus (vodenje 0…10V, napaka)
1-temp. hid. Kretnice (meritev temp. Ni1000)
1-preklopni ventil
1-toplotna črpalka (vklop, preklop, napaka, status delovanja)
Programska licenčna oprema za nadzorno postajo kot npr. RcWare ali enakovredno
| Programska licenčna oprema RcWare, namestitev in konfiguracija programske opreme za nadzorni računalnik (računalnik dobavi kupec-investitor) |  | 1
| -RC Vision-RcWare Vision-SCADA za SoftPLC, up to 4500 datapoints, together with Domat I/0 modules only |  | 1
| -RC SoftPLC Runtime for third party systems, 2000/vista platform |  | 1
| -RC-DP Ware Visoion-licenčne točke |  | 200
| komplet poz. |  | 1 | 0 | 0
2. | Inženirske storitve na avtomatizacijskem in nadzornem nivoju.
Inženirske storitve -integracije z vizualizacijo na nadzornem zaslonu
Inženirske storitve na nivoju regulatorjev in nadzornega WEB uporabniškega vmesnika
- funkcijske sheme avtomatike
- DDC izdelava in programiranje aplikacij za krmilnike
- DDC programiranje in konfiguracija I/O modulov
- Izdelava slovenskih menijev za LCD zaslon regulatorja
- kontrola in testiranje komunikacijskih povezav
- kontrola ožičenja regulacijskih elementov in testiranje reg. signalov
- konfiguriranje in nalaganje programov na krmilnike
- preizkusni zagon, testiranje programske opreme in nastavitev parametrov
- ponovno ureguliranje
Inženirske storitve - Nadzorni nivo RCWare SCADA ali enakovredno
- izdelava aplikacije za SCADA nadzorni sistem
- nalaganje programov in konfiguriranje nadzorne postaje
- izdelava shem za grafični vmesnik nadzornega sistema
- integriranje podatkovnih točk v sheme nadzornega sistema
- testiranje programske opreme in povezav
- konfiguriranje arhivskih in alarmnih blokov
- priprava dokumentacije
- priprava navodil za upravljanje
- ponovno ureguliranje
- Šolanje uporabnikov nadzornega sistema
- Predajni zapisnik
- Potni stroški
| Inženirske storitve integracij | do 100 podatkov
| Integracija - Pulzni števci (do 4 naprav) | pulz
| Integracija - Mbus števci (do 15 naprav) | Mbus
- Adresiranje merilnikov
- Konfiguracija komunikacijskih vmesnikov za integracije
- Vzpostavitev in testiranje komunikacije z merilniki
- Testiranje izdelanih aplikacij
Inženirske storitve na nivoju energetskega monitoringa - vizualizacija integriranih sistemov na nadzornem sistemu - integracija podatkov v grafične sheme - inženirske storitve na nivoju energetskega monitoringa - kreiranje grafov in tabel za uporabnika, - testiranje izdelanih aplikacij.
| komplet poz. 2 |  | 1 | 0 | 0
3. | Krmilna CNS omarica kovinske tipske izvedbe z montažno ploščo (prazna omarica) kot npr. WSM 6050210 dim. 500x600x210 za potrebe vgradnje regulacijske opreme in potrebnih sponk, relejev, montažni in pritrdilni material.
| kos |  | 1 | 0 | 0
4. | Kabel J-Y(ST)Y 2x2x0.8 za izvedbo M-BUS ožičenja, komplet z kabliranjem v izolacijski cevi euroflex 10 mm, skupaj montažnim materialom.
| m |  | 150 | 0 | 0
5. | Pripravljalna dela, zarisovanje, raznos in zaključna dela, transportni in ostali splošni stroški.
| 4% |  |  |  | 0
| SKUPAJ: |  |  |  | 0
3.7. ELEKTROINTSTALACIJE
1. | Svetilke kompletno vključno z fluo cevmi in varčnimi žarnicami ter priborom za montažo.
S1 – linijska industrijska svetilka ETAPC-2x36W – polikarbonat elektronski balast clips set/montaža na strop zaščita IP 65, linijsko ožičenje v svetilki
|  | kos | 4 | 0 | 0
S2 – fasadna svetilka – zaščita IP66/15W Dullux OVALE 270-coda LB 14321
|  | kos | 1 | 0 | 0
2. | ZS – zasilna svetilka z akumulatorjem/ pripravni stik/IP 43/ 8W/1H/ zelena dioda za indikacijo enakovredno programu DIN d.o.o. Maribor
- tip E8111-L/UP
| - dodatek za zaščito IP 55 | kos | 3 | 0 | 0
|  | kos | 3 | 0 | 0
3. | Piktogramske plošče za luči E8111L/UP
E6-PU1-dol / izhod (16m) mala
|  | kos | 2 | 0 | 0
4. | Preklopnik TELEUR – OVA 50325E montiran v razdelilec kotlarne
|  | kos | 1 | 0 | 0
5. | Stikalo za n/o montažo IP44 - enakovredno tip FLUID - EM LENDAVA
* navadno art. 16301
|  | kos | 5 | 0 | 0
6. | Vtičnica šuko-vijačna za n/o montažo IP 55
enakovredno FLUID-EM Lendava
* enojna art. 16325
| * dvojna art. 17026 | kos | 3 | 0 | 0
|  | kos | 2 | 0 | 0
7. | Brezhalogenski – fleksibilni vodniki in kabli za izvedbo el. instalacij v kotlovnici – položeno na kabelske police, oziroma uvlečeni v izolacijske cevi
- FG70R 3x1,5
| - FG70R 5x1,5 | m | 140 | 0 | 0
| - FG70R 3x2,5 | m | 20 | 0 | 0
| - FG70R 5x6 | m | 40 | 0 | 0
| - OLFLEX 120H HPFR 2x0,75 za tipala | m | 40 | 0 | 0
| - OLFLEX 120H HPFR 4x1,0 za EM ventile | m | 110 | 0 | 0
|  | m | 55 | 0 | 0
8. | Brezhalogenske POLIETIEN / POLIPROPILEN izolacijske cevi komplet s priborom, kot program OBO-Betterman ali enakovredno.
- trdna - 13,5
| - trdna - 16 | m | 60 | 0 | 0
| - fleksibilna - 13 | m | 30 | 0 | 0
| - fleksibilna - 16 | m | 80 | 0 | 0
|  | m | 20 | 0 | 0
9. | Brezhalogenske doze za n/o montažo, kot OBO-Betterman.
- ECO 10
| - A8/HF | m | 10 | 0 | 0
|  | m | 6 | 0 | 0
10. | Kabelske police – hladnocinkane komplet s konzolami in pritrdilnim priborom
- KP 50x60
| - KP 100x60 | m | 40 | 0 | 0
|  | m | 20 | 0 | 0
11. | Izvedba elektro priključkov v kotlovnici
* na svetilko
| * na zasilno svetilko | kos | 5 | 0 | 0
| * na n/o stikalo | kos | 3 | 0 | 0
| * na n/o vtičnico | kos | 2 | 0 | 0
| * na tipko IZKLOP V SILI | kos | 4 | 0 | 0
| * na regulator R4121 | kos | 1 | 0 | 0
| * na centralo MX 2000 | kos | 12 | 0 | 0
| * na senzor plina | kos | 1 | 0 | 0
| * na el. mag. ventil | kos | 1 | 0 | 0
| * na črpalko | kos | 1 | 0 | 0
| * na cevno tipalo | kos | 3 | 0 | 0
| * na potopno tipalo | kos | 4 | 0 | 0
| * na el. motorni ventil | kos | 4 | 0 | 0
| * na fasadno tipalo | kos | 4 | 0 | 0
|  | kos | 1 | 0 | 0
12. | Tipka za izklop v sili – rdeče barve IP 55/montaža na fasadi, kot tip GW42201 ali enakovredno.
|  | kos | 1 | 0 | 0
13. | Dobava, montaža priklop in zagon centrale za detekcijo plina v kotlovnici kot tip MX 2000 ali enakovredno vključno z funkcionalno opremo po specifikaciji:
Akumulator 12V/12Ah, vgrajen močnostni rele 12V za zapiranje el. magn. ventila, senzor plina tip S-JP Ex za zemeljski plin, sirena + bliskavica 12V za zunanjo montažo.
OPOMBA: v ceni nuditi tudi pridobitev "Potrdila o brezhibnosti" za vgrajeni sistem za detekcijo plina!
|  | kpl | 1 | 0 | 0
14. | Priklop, nastavitev in zagon sistema regulacije BUDERUS-R4121.
|  | kpl | 1 | 0 | 0
15. | Meritve el. instalacij in izdelava zapisnikov po metodi EDISON.
|  | kpl | 1 | 0 | 0
16. | Stikalni blok SB-KOT po specifikaciji:
* omarica HIMEL tip CRN-65/150 komplet z montažno ploščo (600x500x150) mm
| * odvodnik 15kA/255V VARTEC TNS-set | kos | 1
| * odklopnik EASY PACT-ELC100N/40A z izklopno tuljavo SHT in podaljšano ročico na vratih | kpl | 1
| * instalacijski odklopnik C6/1 polni | kpl | 1
| * instalacijski odklopnik C106/1 polni | kos | 7
| * instalacijski odklopnik C16/1 polni | kos | 7
| * instalacijski odklopnik C6/2 polni | kos | 2
| * instalacijski odklopnik C4/1 polni | kos | 1
| * instalacijski odklopnik B10/1 polni | kos | 1
| * instalacijski odklopnik C10/3 polni | kos | 2
| * vtičnica OG/250V/16A/IP 44 mont. na omarici | kos | 1
| * vtičnica 24V/16A vijola barve komplet z vtikačem montirana na omari | kos | 2
| * stikalo preklopno K1D002ULH/1polno | kos | 1
| * kontaktor CT-15962/4polni | kos | 3
| * stikalo preklopno IC30H004UP/1polno | kos | 3
| * signalna lučka bela | kos | 1
| * signalna lučka rumena | kos | 1
| * vrstne sponke VS2,5-4 | kos | 3
| * N zbiralka 1-15 | kos | 40
| * PE zbiralka 1-15 | kos | 2
| * PG uvodnice | kos | 2
| * ožičenje , drobni material | kpl | 1
| * oznaka omarice, enopolna shema izvedenega stanja | kos | 1
| * montaža omarice na zid | kpl | 1
|  | kpl | 1 | 0 | 0
17. | Zbiralka GIP za glavno izenačitev potencialov, montirana n/o na kab. polici nad razdelilcem SB-KOT
* zbiralka Cu 25 x4x250 mm z Rf vijaki M8-2 kosa + M6-10 kosov
| * izolatorji z vijaki | kos | 1
| * sponka za žico Rf-Φ 8mm | kos | 2
| * drobni montažni material | kos | 1
| * tablice za oznako dovodov | kpl | 1
|  | kpl | 1
|  | kpl | 1 | 0 | 0
18. | Brezhalogenski vodniki za izvedbo instalacije izenačitve potencialov
* trak Rf perforiran
| * H07V-K10 | m | 3 | 0 | 0
| * H07V-K6 | m | 2 | 0 | 0
| * H07V-K50 | m | 220 | 0 | 0
|  | m | 10 | 0 | 0
19. | Spojni material
* kabelski čevelj 10
| * kabelski čevelj 6 | kos | 2 | 0 | 0
| * Rf vijak M6 z matico in podložko | kos | 26 | 0 | 0
| * Rf vijak M8 z matico in podložko | kos | 15 | 0 | 0
|  | kos | 2 | 0 | 0
20. | Izvedba stikov glavne izenačitev potencialov
* na PEN zbiralko v SB-GL
|  | kos | 1 | 0 | 0
21. | Izvedba stikov lokalne izenačitve potencialov v kotlovnici:
* na vrata/okvir
| * na kotel | kos | 2 | 0 | 0
| * na kabelsko polico | kos | 1 | 0 | 0
| * na dimnovodno cev | kos | 1 | 0 | 0
| * na razvod cevi ogrevanja | kos | 1 | 0 | 0
| * na mehčalec | kos | 2 | 0 | 0
| * na exp. posodo | kos | 1 | 0 | 0
| * na hidravlično kretnico | kos | 1 | 0 | 0
| * na plinsko cev + omarico | kos | 1 | 0 | 0
| * hranilnik toplote | kos | 1 | 0 | 0
| * notranjo enoto TČ | kos | 1 | 0 | 0
|  | kos | 1 | 0 | 0
22. | Meritve neprekinjenosti zaščitnega vodnika za kompletne instalacije in tabelarični prikaz merilnih rezultatov.
|  | kpl | 1 | 0 | 0
23. | Pripravljalna dela in prevzem dokumentacije in preučitev PZI projekta.
|  | kpl | 1 | 0 | 0
24. | Priprava gradbišča .
|  | kpl | 1 | 0 | 0
25. | Zarisovanje kabelskih tras na objektu.
|  | kpl | 1 | 0 | 0
26. | Transport materialov do objekta.
|  | kpl | 1 | 0 | 0
27. | Zavarovanje gradbišča.
|  | kpl | 1 | 0 | 0
28. | Izdelava raznih kabelskih prebojev v stenah in betonskih ploščah.
|  | kpl | 1 | 0 | 0
29. | Funkcionalni preizkus in spuščanje v pogon posameznih sklopov elektro opreme, izdelava zapisnikov.
|  | kpl | 1 | 0 | 0
30. | Poučitev predstavnika investitorja o rokovanju z elektro instalacijskimi sistemi na objektu.
|  | kpl | 1 | 0 | 0
31. | Sprotno vnašanje vseh sprememb, ki nastajajo med gradnjo v projekt PZI (v elektronski obliki), ter sprotno pridobivanje soglasja od odgovornega projektanta za el. instalacije.
|  | kpl | 1 | 0 | 0
32. | Dokončna zapisniška primopredaja objekta investitorju.
|  | kpl | 1 | 0 | 0
33. | Demontaža obstoječih el. instalacij (luči, stikala, vtičnice, doze, el. priključki, vodniki, kabli, kab. police, glavni razdelilec) in odvoz materiala pooblaščenem zbiralcu odpadkov z vodenjem Evidenčnega lista odpadnega materiala in plačilom pristojbine za deponiranje.
|  | kpl | 1 | 0 | 0
| SKUPAJ: |  |  |  | 0