## List1
|  | POSTAVKA | E | KOL | CENA | VREDNOST
Copyright© Savaprojekt
objekt:
Občina Brežice cesta Prvih borcev 18, 8250 Brežice
št.proj.: 07 240-03 PZR-3, april 2010
objekt: ŠPORTNA DVORANA BREŽICE
GRADBENO OBRTNIŠKA DELA
Popis del - Revizija 2
Krško, april 2010
OPOMBE:
Popis obravnava vsa gradbeno obrtniška dela na objektu šole (meja -zun.linija fasade), skupaj s potrebnimi pripravljalnimi in zemeljskimi deli. Izven tega obmoćja so gradbena dela obdelana v popisu ZU (ureditev okolice z dostopi)
Vsa dela se izvajajo z dobavo vsega potrebnega materiala za izvedbo faze v posamezni postavki (če ni navedeno drugače), s pomožnimi deli in transporti do mesta vgradnje, v skladu z veljavnimi normativi Združenja gradbeništva Slovenije. 'Vse konstrukcije, izkopi in zasipi so obračunane v vgrajenem oz raščenem stanju, zato mora izvajalec pri odvozih na deponijo v ceni upoštevati faktor raztresa (brez uveljavljanja dodatnega količin na faktor).
Ponudnik-izvajalec del mora pred izvedbo preučiti tehnično dokumentacijo, vse nejasnosti odpraviti v dogovoru z investitorjem in projektantom, ter izdelati terminski plan poteka del. V času gradnje bo v sosednji šoli potekal "normalen" pouk, zato je v sklopu ureditve gradbišča potrebno predvideti vsa potrebna zavarovanja dostopov, posebej za potrebe šole in za gradbišče. Terminski plan in dela ki so moteča za delovanje šole je potrebno uskladiti (pred pričetkom in med gradnjo) z vodstvom šole. Dela ki nastanejo kot nepredvidljiva posledica za začasno premostitev težav pri normalnem delovanju šole ali posegi po željah investitorja, v popisu niso zajeta in jih je potrebno predhodno uskladiti z investitorjem. Zanja, oz.zaradi le teh, izvajalec pri obračunu po tem popisu tudi ne more uveljavljati stroškov za "dodatna dela".
izvajalec lahko v soglasju z projektantom in nadzorom ponudi enakovredno rešitev izvedbe posamezne faze dela, kar je v posam.postavkah navedeno (opisasano: kot npr.,...), vendar pri tem ne more uveljavljati zahtev po dodatnih stoških izvedbe.
Varovanje objekta, delavcev, okolice (podpiranje, ograje,...), transport materialov in ureditev gradbišča (dostop, žerjav, potrebna infrastruktura za zaposlene,...) mora biti zajeto v enotnih cenah izvedbe.
Krško, april 2010
A - GRADBENA DELA
1. PRIPRAVLJALNA DELA
pilotna stena
opis |  | Zavarovanje gradbene jame ob Cernelčevi cesti za koristno globine cca 4,5m (izkop za temelje kleti); - izvedba po izboru izvajalca in geomehanika - z zagatnicami - kopmletno s prevozi garnitur za zabijanje, organizacijo gradbišča (za namene izvedbe zagatne stene); - z dobavo vsega potrebnega materiala, pom.deli (dodatna zemeljska dela,....), ter transporti. OP.: predpostavljena dolž. elementov stene 6m, razvita dolžina varovanja min.15m
A.1. | 1 | Najem zagatnic na dan (0,50EUR/m2/dan, 15dni) | m2 | 120 |  | 0
A.1. | 2 | Prevoz zagatnic na gradbišče in iz gradbišča po končanih delih ( 2 x 1.200,00EUR/kos) | kpl | 1 |  | 0
A.1. | 3 | Zabijanje in izvlačenje težkih kovinskih zagatnic, tip Larsen dolžine 6m | m2 | 120 |  | 0
===================================================================================================================
|  | REKAPITULACIJA |  |  |  | 0
===================================================================================================================
2. ZEMELJSKA DELA
Opomba: Zemeljska dela se izvedejo po projektu zem.del ki ga v sodelovanju z geomehanikom izdela izvajalec. 'Geomehanski nadzor zemeljskih del, preizkuse nosilnosti tal, izvedenih konstrukcij in nadzor - z dokazili o kvaliteti vgrajenih materialov in nosilnosti konstrukcij, zagotovi izvajalec del.
Vsi izkopi, zasipi in vgrajeni materiali so obračunani v raščenem oz.vgrajenem (utrjenem) stanju.
A.2. | 1 | Odriv zg.plasti zemjle v deb.do 30cm (humus, delno utrjeni nasipi pod objekti prejšnje ureditve), z odstranitvijo ostankov vkopanih objektov (jaški, kanalizacije, temelji,korenine grmovja in dreves), s selekcioniranjem materiala in odvozom neuporabnega materiala na gradbeno deponijo oddaljeno do 10km. (objekt z dostopi in uvozno rampo) | m3 | 1180 |  | 0
A.2. | 2 | Široki izkop v terenu III.kat. (prodnopeščeni nasip), globine do ~4,5m1, s selekcioniranjem materiala za zasipe (do 15%) in nakladanjem na kamion za odvoz na deponijo. (obračun-izkop pod kotom 60st., ~ 1m od roba talne plošče) | m3 | 11800 |  | 0
A.2. | 3 | Izkop jarkov v terenu III.kat., globine do ~2m za pasovne temelje in glob.2-4.5m stopničasto (za podbetoniranje temeljev na stiku z zidovi kleti), sselekcioniranjem materiala za zasipe in odvozom odvečnega mat. na gradbeno deponijo oddaljeno do 50m | m3 | 670 |  | 0
A.2. | 4 | Planiranje dna izkopa z utrjevanjem podlage na predpisano zbitost.(dvorana in vezni del) | m2 | 3200 |  | 0
A.2. | 5 | Izdelava gramoznega tampona z razstiranjem, planiranjem in utrjevanjem do predpisane zbitosti (Ev2=60MPa), v deb.20cm, z ravnanjem površin s točnostjo +-1cm /4m, z dobavo mat. in transporti
|  | 1. Pod talnimi pl.-K | m3 | 440 |  | 0
|  | 2. Pod talno ploščo gimn.jame in tlaki-P | m3 | 85 |  | 0
|  | 3. Pod talnimi ploščami dostopov-P | m3 | 48 |  | 0
|  | 4. Pod talnimi pl.uvozne rampe, površina v naklonu ~11% | m3 | 80 |  | 0
A.2. | 6 | Zasip za temelji in zidovi s selekcioniranim materialom od izkopa, z utrjevanjem do predpisane zbitosti (Ev2=60MPa), v plasteh do deb.20cm | m3 | 3050 |  | 0
A.2. | 7 | Odvoz odvečnega materiala na stalno deponijo oddaljeno do 10km | m3 | 10600 |  | 0
===================================================================================================================
|  | REKAPITULACIJA |  |  |  | 0
===================================================================================================================
3. BETONSKA DELA IN **OPAŽI
Opomba: za vse **opaže je v ceni zajeto opaženje s podpiranjem (do viš.4m, oz 12m za obodne zidove), razopaženje, mazanje in čiščenje opažev, z dobavo potrebnega mat., amort.stroški, pom.deli in transporti.
A.3. | 1 | Dobava in vgrajevanje betona C12/15 v nearm.konstr.prereza nad 0.30m3/m2, skupaj s potrebnimi stranskimi opaži (ali betoniranje brez opaža v izkop temelejv) (stopničasto podbetoniranje pasovnih temeljev pritličja na stiku s kletnimi zidovi kleti) | m3 | 60 |  | 0
A.3. | 2 | Dobava in vgrajevanje betona C12/15 v nearm.konstr. v deb.do 10cm z min. ojačitvami na denivelacijah (podl.beton pod pasovnimi temelji - aneks dvorane - P) | m3 | 5 |  | 0
A.3. | 3 | Dobava in vgrajevanje betona C25/30 v arm.konstr.prereza nad 0.30 m3/m2 (P - pasovni in temelji) | m3 | 58 |  | 0
|  | ** kosmati opaž točkovnih temeljev-pet | m2 |  |  | 0
|  | ** kosmati opaž pasovnih temeljev (P-mala dvorana, teh. in pom.prostori) | m2 | 113 |  | 0
|  | ** kosmati opaž pasovnih temeljev v radiu (P-vhod) | m2 | 24 |  | 0
A.3. | 4 | Dobava in vgrajevanje betona C25/30 (v kleti vodonepropusten beton) v arm.konstr.prereza nad 0.20 m3/m2 (AB zidovi gimnastične jame -P) | m3 | 8 |  | 0
|  | ** gladki dvostranski opaž zidov z vložki za prehod kanalizacije (cevi do fi 200mm-kom4), cca 12% opaža za vidni beton (notr.površine gimnasične jame) | m2 | 76 |  | 0
A.3. | 5 | Izdelava min.arm. podložnega betona - talne plošče deb.do 10cm iz betona C16/20 (z min.amaturo Q 133 -3kg/m2 - z dobavo le-te) in zaglajevanjem površine za polaganje HI (pod talnimi ploščami-K, po tlaki-P).
|  | 1. Pod talnimi pl.-K | m3 | 215 |  | 0
|  | 2. Pod talnimi pl.uvozne rampe, površina v naklonu ~8% | m3 | 24 |  | 0
|  | 3. Pod talno ploščo gimn.jame in tlaki-P i | m3 | 42 |  | 0
- talne plošče dostopov - pritličje
A3. | 6 | Izdelava AB talnih plošč deb.~15cm, z ležečimi stopnicami in rampami, skupaj z zaključnimi temelji v svojem prerezu, iz betona C25/30 (z minimalnim krčenjem, zmrzlinskoodporen, na fino izravnano peščeno podlago površina poravnana v (min). padcih (površinapodesta gl vhoda priprabvljena za polaganje kamna; površine ostalih podestov, ramp in stopnic fino zaglajene, metlane); Izdelava skupaj močenjem in zaščito - pokrivanjem, z dobavo vsega potrebnega materiala
|  | 1. Vhodni podest s stopnicami in rampo v svojem prerezu (vhodni podest z ležečimi stopnicami v radiu in rampami ob straneh /površina ramp metlana/ - Z fasada - 132m2 | m3 | 35 |  | 0
|  | ** robni gladki opaž nastopnih ploskev stopnic (3x) viš.17cm, v radijih 17.3 - 18,3m | m1 | 83 |  | 0
|  | ** robni gladki opaž talne plošče rampe, viš do 40cm | m1 | 18 |  | 0
|  | 2. Dostop pri požarnh stopniščih z ležečimi stopnicami in rampo, skupaj s točkovnij temelji pod jekl.stebri pož.stopnišča (J dasada) - dostop do pož.stopnišča v klet - 31m2) - dostop k pož.stopnišču - 30m2) | m3 | 16 |  | 0
|  | ** kosmati opaž točkovnih temeljev | m2 | 30 |  | 0
|  | ** robni gladki opaž talne plošče in rampe, viš do 40cm | m1 | 26 |  | 0
|  | ** gladki opaž čel ležečih stopnic viš do 20cm | m1 | 28 |  | 0
|  | 3. Gospodarski vhod (podest z rampo - S fasada-42m2) | m3 | 12 |  | 0
|  | ** robni gladki opaž talne plošče in rampe, viš do 40cm | m1 | 17 |  | 0
- talne plošče - klet
A3. | 6 | Izdelava AB talne plošče deb.60(40)cm iz betona C25/30 (z minimalnim krčenjem, z dodatki za vodonepropustnost), na položeno hidroizolacijo in fino izravnano peščeno podlago; skupaj z vgradnjo dilatacijskih tesnilnih trakov iz Inox pl. šir.do 10cm v delovnih stikih; površina poravnana brez finega zaglajevanja, ravna; Izdelava skupaj močenjem in zaščito - pokrivanjem, z dobavo vsega potrebnega materiala (K - talna plošča objekta)
|  | 1. deb.60cm - garažni del, skladišče, strelišče (2292m2) | m3 | 1380 |  | 0
|  | 2. deb.40cm - kegljišče, pom.prostori strelišča (644m2) | m3 | 260 |  | 0
|  | 3. deb.40cm - zunanje pož.stopnišče (36m2) | m3 | 15 |  | 0
|  | 4. deb.20cm - gimnastična jama - P (42m2) | m3 | 8.5 |  | 0
|  | ** robni gladki opaž prostih robov plošče viš.60cm | m1 | 176 |  | 0
|  | ** robni gladki opaž prostih robov plošče viš.40cm | m1 | 98 |  | 0
A3. | 7 | Izdelava "obtežbene" plošče deb.25-60cm iz betona C12/15 (z dodatki proti krčenju betona), na AB talno ploščo, s podlaganjem ločilne PE folije, površina poravnana (v betonu vgrajene instalacije - kanalizacijske cevi, kanalete, jaški,.... ) Izdelava skupaj z nego betona - močenjem /hlajenjem/,......, z dobavo vsega potrebnega materiala , vsemi pomožnimi deli in transporti.
|  | 1. deb.40(41)cm - kegljišče, pom.prostori strelišča | m3 | 330 |  | 0
|  | 2. deb.30cm - garaža, skladišče (površina izravnana brez finega zaglajevanja - za vgradnjo AB finalne plošče deb.10cm) | m3 | 460 |  | 0
|  | 3. deb.25cm - strelišče | m3 | 62 |  | 0
A3. | 8 | Izdelava finalnega tlaka - plošče deb.~10cm (na "obtežno" in talno AB ploščo), iz betona C25/30, skupaj z vgradnjo armaturnih mrež (do 6kg/m2-z dobavo) ali mikroarmature, z ravnanjem in zaglajevanjem površ s točnostjo +-3mm /4m1 v min.padcih proti odtokom, skupaj s predhodno pripravo podlage (čiščenje podlage in premaz s sredstvom za boljšo spšrijemljivost betona) (garaža, skladišče) | m2 | 1455 |  | 0
- konstrukcije nad koto talnih plošč
A.3. | 9 | Dobava in vgrajevanje betona C25/30 v arm.konstr.prereza nad 0.30 (0.12) m3/m2 (AB samostojni stebri)
|  | 1. Stebri-slopi 40/120cm (4kom) pod prim.strešnimi nosilci, delno v prerzu AB zidov | m3 | 26.5 |  | 0
|  | ** opaž stebrov -slopov pravokotnega prereza, s trikotnimi vogalnimi letvicami (4x), za vidni beton, s podpiranjem do viš.10m | m2 | 173 |  | 0
|  | 2. Stebri 50/60cm (7kom) pod MAB nosilcem plošč- K | m3 | 1.1 |  | 0
|  | ** opaž stebrov pravokotnega prereza, s trikotnimi vogalnimi letvicami (4x), za vidni beton, s podpiranjem do viš.3m | m2 | 42 |  | 0
|  | 3. Stebri fi 40 - vhodni del | m3 | 4.9 |  | 0
|  | ** opaž stebrov Fi 40cm - za vidni beton s podpiranjem do viš.4m (vhod) | m1 | 37 |  | 0
A.3. | 10 | Dobava in vgrajevanje betona C25/30 (v kleti vodonepropusten beton) v arm.konstr.prereza nad 0.20 m3/m2 (AB stebri in slopi v prerezu AB zidov - kot vertikalne ojačitve)
|  | 1. Stebri 30/130cm (2kom) - vogalne ojačitve v prerezu AB zidov -vhodni del | m3 | 8.5 |  | 0
|  | ** opaž stebrov-slopov pravokotnega prereza, za vidni beton 50% opaža, s podpiranjem do viš.~12m | m2 | 69 |  | 0
|  | 2. Stebri 50/50cm v prerezu AB zidov - K | m3 | 10.3 |  | 0
|  | ** opaž stebrov pravokotnega prereza, s trikotnimi vogalnimi letvicami 2/2cm (4x), za vidni beton 50% opaža, s podpiranjem do viš.~4m | m2 | 78 |  | 0
|  | 3. Stebri 60/60cm nosilnih okvirjev etaž s tribunami, v prerezu AB zidov | m3 | 62 |  | 0
|  | ** opaž stebrov pravokotnega prereza, s trikotnimi vogalnimi letvicami 2/2cm (4x), za vidni beton 50% opaža, s podpiranjem do viš.~4m | m2 | 328 |  | 0
0
A.3. | 11 | Dobava in vgrajevanje betona C25/30 v arm.konstr.prereza 0.20 m3/m2 (AB nosilci-grede okvirjev v prerezu plošč) | m3 | 48 |  | 0
|  | ** opaž nosilcev pravokotnega prereza v prerezu plošč, s trikotnimi vogalnimi letvicami 2/2cm spodaj (2x), za vidni beton, s podpiranjem do viš.~4m (okvirji pod etažami s tribunami) | m2 | 181 |  | 0
0
A.3. | 12 | Dobava in vgrajevanje betona C25/30 v arm.konstr. prereza 0.20 m3/m2 (AB poševne grede okvirjev - nosilci MAB el. tribun) | m3 | 39 |  | 0
|  | ** opaž nosilcev pravokotnega prereza v naklonu cca 33st. s trikotnimi vogalnimi letvicami 2/2cm (2x) spodaj, za vidni beton, s podpiranjem do viš.~4m | m2 | 186 |  | 0
0
A.3. | 13 | Dobava in vgrajevanje betona C25/30 v arm.konstr. prereza 0.20 m3/m2 ("stopničasto" dobetoniranje AB poševnih gred okvirjev pod MAB elementi tribun - po montaži le teh) | m3 | 12 |  | 0
|  | ** dvostranski opaž nadvišanja nosilcev pravokotnega prereza v naklonu (cca33st) - pod MAB el.tribun, za vidni beton, s podpiranjem do viš.~3m | m2 | 38 |  | 0
A.3. | 14 | Dobava in vgrajevanje betona C25/30 (v kleti vodonepropusten beton) v arm.konstr.prereza nad 0.20 m3/m2 (AB zidovi deb.20,30cm s konzolnimi ležišči PVP plošč in horizontalnimi ojačitvami -nosilci na vrhu zidov) | m3 | 1390 |  | 0
|  | ** gladki dvostranski opaž zidov z vložki za odprtine oken in vrat s podpiranje do viš.10(14)m-nad koto terena, cca 50% opaža za vidni beton (notr.površine) Op.: - notranje površine zidov opaž za vidni beton brez dodatne zidarske obdelave; - opaž odprtin oken, vrat vel.nad 3m2 je odštet | m2 | 10430 |  | 0
|  | ** robni gladki opaž zidnih odprtin - špalete šir do 30(20)cm - za vidni beton, brez dodatne zidarske obdelave robov Op.: - odprtine prehodov in vrat tridelni opaž - zagoraj in ob straneh, za okna zaključen štiridelni opaž) | m1 | 715 |  | 0
|  | ** gladki opaž pravokotnih konzolnih ojačitev-nosilcev 20/30cm (RŠ 50cm) za ležišča montažnih plošč (PVP), s trikotno vogalno letvico 2/2cm spodaj, za vidni beton, s podpiranjem na opaž zidu spodaj Op.: opaž izstopajočega zoba, ostali opaž pri AB zidu | m1 | 247 |  | 0
|  | ** gladki opaž pravokotnih konzolnih ojačitev-nosilcev 40/30 za ležišča jekl.konstr.strehe, s trikotno vogalno letvico 2/2cm spodaj, za vidni beton, s podpiranjem na opaž zidu spodaj Op.:opaž izstopajočega zoba, ostali opaž pri AB zidu | m1 | 75 |  | 0
A.3. | 15 | Dobava in vgrajevanje betona C25/30 v arm.konstr.prereza nad 0.20-0.30m3/m2, plošča etaž, s finim ravnanjem in zaglajevanjem površin
|  | 1. Plošča nad K (strelišče) | m3 | 125 |  | 0
|  | 2. Plošča nad P (vhodni del, garderobe, teh.prostori) | m3 | 235 |  | 0
|  | 3. Plošča nad 1. (vhodni del, skupne sanitarije) | m3 | 142 |  | 0
|  | 4. Plošča nad 2. (vhodni del) | m3 | 102 |  | 0
604
|  | ** gladki opaž plošč etaž z opažnimi ploščami s podpiranjem do viš.4m; opaž za vidni beton, brez nadaljnje zidarske obdelave. | m2 | 2420 |  | 0
|  | ** robni gladki opaž prostih robov plošče (plošča nad 1. - sanitarni prostori za obiskovalce) OP.: ostali robovi zajeti v opažih zidov | m1 | 41 |  | 0
|  | ** robni gladki opaž prostih robov plošče v radiu ~ 15.6m | m1 | 57 |  | 0
A.3. | 16 | Dobava in vgrajevanje betona C25/30 v arm.konstr.prereza 0.20-0.30 m3/m2 (notranje stopniščne rame z vmesnimi podesti)
|  | 1. Notranje stopn.rame z vmesnimi podesti | m3 | 19 |  | 0
|  | ** gladki opaž Notr.stopnic - čela nastopnih ploskev | m2 | 26 |  | 0
|  | ** gladki opaž Notr.stopnic - ram in vmesnih podestov, viš.podpiranja do 4m, opaž za vidni beton | m2 | 96 |  | 0
|  | 2. Zunanje požarno stopniščne K/P - rame z vmesnim podestom | m3 | 7.5 |  | 0
|  | ** gladki opaž Zun.Pož.stopnic - čela nastopnih ploskev | m2 | 8 |  | 0
|  | ** gladki opaž Zun.Pož.stopnic - ram in vmesnega in zg. podesta, viš.podpiranja do 4m, opaž za vidni beton | m2 | 28 |  | 0
A.3. | 17 | Dobava in vgrajevanje betona MB25/30 v arm.konstr.prereza do 0.04(0.06) m3/m1 (preklade, P - proste horiz. zidne vezi in preklade nad vrati-zidovi viš.do 4m) | m3 | 7 |  | 0
|  | ** kosmati dvostranski opaž prostih horizontalnih zidnih vezi viš. do 20cm - zidovi 20 cm v P (obračunska enota dolž.vezi) | m1 | 133 |  | 0
|  | ** kosmati opaž preklad | m2 | 22 |  | 0
A.3. | 18 | Dobava in vgrajevanje betona C25/30 v arm. konstr. prereza 0.04-0.09 m3/m1 (vert.zidne vezi - zid 20cm, betoniranje na "zob") | m3 | 11 |  | 0
|  | ** dvo(tri)stranski kosmati opaž vertikalnih zidnih vezi šir. do 20cm - zid 20cm (obračunska enota dolž.vezi) | m1 | 210 |  | 0
- stopnice tribun
A.3. | 19 | Vrtanje lukenj in lepljenje sider fi 12 - 6kom/m2 | m2 | 36 |  | 0
|  | Dobava in vgrajevanje betona C25/30 v arm. konstr. prereza 0.04-0.09 m3/m1, površina fino zaglajena | m3 | 7 |  | 0
|  | ** gladki opaž stopnic (stranski opaž in čelni opaž nastopnih ploskev z trikotno letvico 2/2cm zgoraj) - za vidni beton, opaž za večkratno uporabo. | m2 | 28 |  | 0
zun. uvozna rampa v garažo - K
- talna plošča v naklonu
A3. | 20 | Izdelava AB talne plošče deb.60/(30)cm iz betona C25/30 (z minimalnim krčenjem, z dodatki za vodonepropustnost, zmrzlinsko odporen), na položeno hidroizolacijo, skupaj z izdelavo dilatacij (potrebnim opažem, mozniki, vmesnim ločilnim slojem ); površine v padcih do ~11% brez finega zaglajevanja, Izdelava skupaj močenjem in zaščito - pokrivanjem, z dobavo vsega potrebnega materiala (K - uvozna rampa) | m3 | 97 |  | 0
|  | ** robni gladki opaž prostih robov plošče viš.60cm | m1 | 26 |  | 0
|  | ** robni gladki opaž prostih robov plošče viš.30cm | m1 | 36 |  | 0
A3. | 21 | Izdelava "obtežbene" plošče deb.25-35cm iz betona C25/30 (minimalno krčenje, zmrzlinko odporen), na AB talno ploščo rampe, površine v padcih do ~11% poravnane (nezaglajene - za polaganje asfalta), skupaj z izdelavo dilatacij s stiroporom deb.1cm, s kitanjem le teh s trdim trajno el.kitom (~29m1); V betonu vgrajena metorna kanalete z odvodi in razvod ogrevanja proti poledici (glej Str.instalacije,... ); skupaj z nego betona - močenjem /hlajenjem/,....; z dobavo vsega potr.mat.(beton, dilatacije z opaži,...), pomožnimi deli in transporti. | m3 | 86 |  | 0
- poporni bočni zidovi
A.3. | 22 | Dobava in vgrajevanje betona C25/30, vodonepropusten, arm.konstr.prereza nad 0.30 m3/m2 (AB zidovi 30cm z odkapno kapo-na notranji strani) | m3 | 48 |  | 0
|  | ** gladki dvostranski opaž zidov podpiranje do viš.4m, 50% opaža za vidni beton (notranje površine zidov - opaž za vidni beton, brez dodatne zidarske obdelave); delno (do 25%) opaž v radiju-segmeno iz ravnih plošč | m2 | 262 |  | 0
|  | ** gladki opaž odkapnega zoba (ojačitve zidu s previsom 5cm na notr.strani, z vložkom-trikotno letvico 2/2cm za odkapni žleb spodaj) | m1 | 53 |  | 0
|  | ** vložki za vgradne odprtine ograje na vrhu zidov - tipski po detajlu DRSC (fi 160-140/175mm - razmak cca 2m) | kom | 30 |  | 0
armatura
A.3. | 23 | Dobava, razrez, krivljenje in vgradnja armature iz betonskega jekla kvalitete: | kg | 486000 |  | 0
1. Ra 400/500 do Fi 12mm ( 43.000kg)
2. RA 400/500 nad Fi 12mm ( 177.000kg)
3. Arm.mreže MAG 500/560 ( 266.000kg)
===================================================================================================================
|  | REKAPITULACIJA |  |  |  | 0
===================================================================================================================
4 - MONTAŽNA AB KONSTRUKCIJA
- plošče
A4. | 1 | Dobava in montaža AB mont. nosilcev plošč etaž po statičnem računu in PZI: Gredni nosilec (z ležiščem PVP plošč) 90/60+60/35cm razpona 8m (kom 6), vgrajen na monolitne stebre (60/50cm), z monolitizacijo stikov (vgradnja na stebre in zalivanjem medsebojnih stikov),...., po sistemu dobavitelja, skupaj z vsemi pomožnimi deli, transporti in dvigalom za montažo, ter izdelavo potrebne PZI dokumentacije. | m1 | 46.1 |  | 0
A4. | 2 | Dobava in montaža AB mont. plošč etaž po statičnem računu in PZI: Prednapete votle plošče PVP (kot npr. Primorje), z monolitizacijo stikov (zalivanje strižnih rež med ploščami, s poterbno armaturo in mikroarmiranim betonom marke kot PVP - vse po detajlu proizvajalca plošč) in sidernimi mesti za povezavo s klasično konstrukcijo, skupaj z vsemi pomožnimi deli, transporti in dvigalom za montažo, ter izdelavo potrebne PZI dokumentacije. |  |  |  | 0
|  | 1. Plošča PVP 400 (dvorana) | m2 | 1738 |  | 0
|  | 2. Plošča PVP 200 (sodniška niša, shramba) | m2 | 168 |  | 0
A3. | 12 | Izdelava tlačne plošče deb.4-7cm na mont.PVP ploščah (izravnava nadvišanja plošč) - tankoslojni mikroarm.beton z minimalnim krčenjem, marke kot PVP (nad C35/45) "prilepljen" na plošče PVP, skupaj s potrebno pripravo podlage (čiščenje mont.plošče in premaz s sredstvom za boljšo sprijemljivost - vse po po zahtevah proizvajalca uporabljenih materialov), skupaj z dobavo vsega materiala pom.deli in transporti. | m2 | 1934 |  | 0
- tribune
A4. | 3 | Dobava in montaža AB mont. konstrukcije tribun po statičnem računu: Elementi - L nosilci tribune za stopničasti raster 84/54cm razpona 5m, vidni beton (brez nadaljne obdelave), s trikotnimi vogalnimi letvicani na prostih robovih, skupaj z monolitizacijo stikov med elementi (z zalivanjem trnov na ležiščih, betonom C25/35 za podlivanje /cca 0.1m3/kom/ in potrebnim opažem /cca 1m2/kom/, ter zapiranjem vzdolžnih in prečnih stikov med elementi - vse po sistemu dobavitelja); Spodnja linija z elementov (dolž.46m) z vgrajenimi sidernimi pl. za montažo varnostne ograje - 1kom/~1.5m (dobava in razpored sidernih pl. po delavniški dokumentaciji ograje - glej Ključ.dela B2.5) Izvedba skupaj z vsemi pomožnimi deli, transporti in dvigalom za montažo, ter izdelavo potrebne PZI dokumentacije. | m1 | 344 |  | 0
=================================================================================== | ===================================================================================
|  | REKAPITULACIJA |  |  |  | 0
=================================================================================== | ===================================================================================
5. ZIDARSKA DELA
HidroIzolacije
- HI kletne etaže (keson)
opis |  | Kesonska izvedbo H.I. kleti z bitumanskimi varilnimi trakovi; Varianta: izvedba H.I. s folijo FPP (flexible polypropylen) - iz modif. fleksibilnega polipropilena ali ostalimi folijami iz umetnih mat. (PVC, POF,....- kot Sika, Protan....), po enotnem sistemu proizvajalca V ceni zajeti premižne zidarske odre za polaganje vert.H.I. zidov viš.4m.
A5. | 1 | Horizontalna trislojne hidroizol. z bitumenskimi varilnimi trakovi z vložkom steklene tkanine (kot Izotekt T4 plus,.....) na osn.bit.premaz (kot Ibitol E-5,...), 3 sloji varjen po celi površini, preklop 10 cm z zamikanjem slojev , z zaključkom 30 cm od roba talne plošč, z dobavo mat.in pom.deli. (pod talno ploščo kleti)
|  | 1. Objekt - K | m2 | 2680 |  | 0
|  | 2. Gimnastična jama (dvoslojna H.I.) | m2 | 45 |  | 0
|  | 3. Dostopna rampa - K | m2 | 200 |  | 0
A5 | 2 | Vertikalna tri(dvo)slojna hidroizol.z bitumenskimi varilnimi trakovi z vložkom steklene tkanine (kot Izotekt T4 plus,.....) na osn.bit.premaz (kot Ibitol E-5,...), 3(2) sloji varjen po celi površini, preklopi 10cm, z zamikanjem slojev, s stikom s horiz.hidroizolacijo, z dobavo mat.in pom.deli (vkopani zidovi kleti, gimnastična jama - P)
|  | 1. Objekt - K ( trislojna H.I.) | m2 | 970 |  | 0
|  | 2. Gimnastična jama (dvoslojna H.I.) | m2 | 35 |  | 0
|  | 3. Dostopna rampa - K ( trislojna H.I.) | m2 | 125 |  | 0
A5 | 3 | Izdelava zaščite horizontalne z zašč.betonom C12/15 (rečne frakcije 0-16) v deb.~4cm, z negovanjem (močenjem) površin tri dni po vgradnji, z dobavo mat., pom.deli in transporti
|  | 1. Objekt - K | m2 | 2680 |  | 0
|  | 2. Gimnastična jama | m2 | 45 |  | 0
|  | 3. Dostopna rampa - K | m2 | 200 |  | 0
A5 | 4 | Zaščita vertikalne hidroizolacije s ploščami polistirena (za stalno izpostavljenost zemeljski vlagi), deb.5cm, s preklopom, ožlebljene, kaširane z zaščitnim filtracijskim slojem za drenažo (kot npr.Termodur Extra,.... ), z dobavo material in pom.deli (vkopani AB zidovi kleti in gimnasične jame-P)
|  | 1. Objekt - K | m2 | 970 |  | 0
|  | 2. Gimnastična jama | m2 | 35 |  | 0
|  | 3. Dostopna rampa - K | m2 | 125 |  | 0
- HI - zbiralnik met.vode - klet
A5 | 5 | Opomba: izdelava hidroizolacije dna in sten zziralnika meteorne vode iz varjene PVC strešne folije po sistemu kot Sika, Protan, Sarnafil,… z zaključki in detajli po enotnem sistemu proizvajalca, z dobavo vsega potrebnega mat., pom. deli in transporti
A5 | 6 | Izdelava hidroizolacije zbirnega bazena po sistemu kot Protan, Sarnafil, sestave z varjeno hidroizolacijsko membrano (kot npr. Protan 327-14, Sarnafil 327/15,...) Folija položena po tleh in dvignjena na obodne zidove viš. do ~3m lepljena, skupaj s sidranjem v AB podlago z nerjavečimi profili
|  | 1. Dno zbiralnika | m2 | 84 |  | 0
|  | 2. Stene zbiralnika | m2 | 136 |  | 0
|  | 3. Dno in stene jaška 60/60/35 cm v talni plošči (podllobitev dna - zbirni jašek | m2 | 1.4 |  | 0
A5 | 7 | Obdelava prebojev sten z strešno folijo, varjenjem in kitanjem stikov s trajno el. kitom ter nerjavečo objemko za pritrditev folije zgoraj (instalacije)
|  | 1. preboji do Fi 100 (DN50, fi ~30-lestve) | kom | 5 |  | 0
|  | 2. preboji Fi 100 - 250mm (DN100, 160,200) | kom | 4 |  | 0
|  | 3. preboji vel.do 1m2 - odprtina za vstop v bazen | kom | 1 |  | 0
A5 | 8 | Izdelava varnostnega preliva vel. 20/10cm pod kotom 5 st., iz nerjaveče plastificirane pl. (0.7mm-sistemska) kot Protan, Sarnafil..., z varjenjem prirobnice na PVC membrano, s kitanjem cevi pri preboju zidu s trajno el. kitom. | kom | 2 |  | 0
HI - tlaki
A5 | 9 | Horizontalna hidroizol. z bitumenskimi varilnimi trakovi z vložkom steklene tkanine (kot Izotekt T4 plus,.....) na osn.bit.premaz (kot Ibitol E-5,...), 1 sloj varjen po celi površ., preklop 10cm, z dvigom izolacije na zidove v viš.do 15cm, z dobavo materiala in pomožnimi deli (P-aneks dvorane, tlaki sanitarij-P,1,2)
|  | 1. Pod tlaki nepodkletenega pritličja | m2 | 465 |  | 0
|  | 2. Pod tlaki sanitarij-P,1,2 | m2 | 208 |  | 0
zidovi,tlaki
A5 | 10 | Zidanje zidov z opečnim modul.votlakom 29/19/19cm - zidovi deb.19cm , v a.c.m., z dobavo materiala, pom.deli in transporti (gard.sanit.del - zidovi viš.~4m) | m3 | 190 |  | 0
A5 | 11 | Zidanje zidov z opečnim modul.votlakom 25/29/19cm - zidovi deb.25cm , v a.c.m., z dobavo materiala, pom.deli in transporti (gard.sanit.del - zidovi viš.~4m) | m3 | 12 |  | 0
A5 | 12 | Zidanje tankih zidov in predelnih sten z opečnim votlakom deb.12cm v a.c.m. z dobavo mat., pom.deli in transporti (notr.predelni zidovi - sanitarije, delno dvojni zid-sanitarna stena ) | m2 | 880 |  | 0
A5 | 13 | Zidanje tankih zidov in predelnih sten z opečnim porolitom deb.8(10)cm v a.c.m. z dobavo mat., pom.deli in transporti (dvojni zid - sanitarna stena ) Obračun po površini enega zidu ( 2x =votla sanit.stena) | m2 | 60 |  | 0
A5 | 14 | Vgradnja tipskih opečnih preklad za zid deb.12cm, z dobavo mat., pom. deli in transporti. | m1 | 59 |  | 0
A5 | 15 | Grobi in fini omet zidov z apneno cem.malto s predhodnim cem.obrizgom, z dobavo mat., pom. deli in transporti (grobi in fini omet zidanih zidov - obst.stara telovadnica) | m2 | 4020 |  | 0
A5 | 16 | Dobava in polaganje topl.izol. tlakov s ploščami ekstrudiranega polistirena (kot npr. Termodur G) s PE folijo zgoraj. (K,P,1.)
|  | 1. deb 8cm - polaganje plošč v dveh plasteh z zamikanjem preklopov | m2 | 1230 |  | 0
|  | 2. deb 5cm (podlaga za plošče z razvodom talnega ogrevanja deb.3cm - zajeto v Str.instal.) | m2 | 1090 |  | 0
A5 | 17 | Dobava in polaganje topl.izol. tlakov s ploščami ekstrudiranega polistirena (kot npr. Termodur) deb.4cm s PE folijo zgoraj (2. nadstropje) | m2 | 380 |  | 0
A5 | 18 | Izdelava (mikro) armiranega cem.estriha deb.do 9.5cm , z izvedbo robnih dilatacij s trakom stiropora deb.1cm in negovanjem (močenjem) površin tri dni po vgradnji, z dobavo mat., pom.deli in transporti Površina strojno zaglajena v ravnini +-2mm/4mm
|  | 1. deb. 6.5 - 8.5cm | m2 | 735 |  | 0
|  | 2. deb. 8.5 - 9.5cm | m2 | 419 |  | 0
A5 | 19 | Izdelava (mikro)armiranega cem.estriha deb.do 9.5cm z dodatkom plastifikatorja, z zalivanjem razvoda talnega ogrevanja (glej projekt Str.inst. - talno ogrevanje), z izvedbo robnih dilatacij s trakom stiropora deb.1cm in in močenjem površin tri dni po vgradnjim, z dobavo mat., pom.deli in transporti Površina strojno zaglajena v ravnini +-2mm/4mm
|  | 1. deb. 6.5 - 7.5cm (talno ogravanje) | m2 | 314 |  | 0
|  | 2. deb. 8.5 - 9.5cm (talno ogravanje) | m2 | 776 |  | 0
A5 | 20 | Izdelava (mikro)armiranega AB plošče deb.8cm iz betona C25/30, dodatno armirana z mrežo (Q131), z izvedbo robnih dilatacij s trakom stiropora deb.1cm in in močenjem površin tri dni po vgradnjim, z dobavo mat., pom.deli in transporti Površina strojno zaglajena v ravnini +-2mm/4mm (kegljišče-K) | m2 | 485 |  | 0
ravna streha-nakloni
A5 | 20 | Izdelava naklonskega "lahkega betona" (cement z dodatekom stiropora v kroglicah kot Politerm BLU,...) v deb.3-30cm (skupaj z izdelavo utora za žloto šir do 30cm s padcem proti kalsičnem vert.odtoku-glej stego); z izvedbo robnih dilatacij po obodu s trakom stiropora deb.1cm in negovanjem (pokrivanjem, močenjem) površin tri dni po vgradnji, z dobavo mat., pom.deli in transporti.
|  | 1. Strehe aneksov nad P (deb.3-23cm) - utor za žloto 21m1 | m2 | 175 |  | 0
|  | 2. Streha niše shrambe in plezalne stene (deb.3-15cm) - utor za žloto 17.3m1 | m2 | 140 |  | 0
|  | 3. Streha vhodnega dela nad P in 2.nadstr. (deb.3-30cm) | m2 | 465 |  | 0
A5 | 21 | Dobava, vstavljanje in pritrditev poc.profila C 50/15/10-1 v opaž AB zidov atike strehe, z neprekinjenim stikovanjem profilov (vzdolžno in na vogalih, vgradnja pri betoniranju (za zaključek zidne obrobe obrob strehe) | m1 | 80 |  | 0
vgradnje, dilatacije
A5 | 22 | Dobava in vgradnja tipske predpražne rešetke vel. 160/80cm skupaj z jekl.okvirjem, polnilo lamele z gumijasto oblogo - vgradnja v bet.tlak (kot EMCO Typ 522 GB)
|  | 1. Vel.80/200cm | kom | 2 |  | 0
|  | 2. Vel.40/120cm | kom | 2 |  | 0
A5 | 23 | Vgraditev sidernih plošč jeklene nosilne konstrukcije z nameščanjem vijakov (več.vijakov za eno podporo, nameščanje z šablono z geodetsko natančnostjo in zavarovanje proti premikui), vgradnja pri betoniranju. (po detajlu dobavitelja konstrukcije, brez dobave sider) (prostorskih nosilcev strehe - ocena) | kom | 8 |  | 0
A5 | 24 | Vgraditev sidernih mest jeklene nosilne konstrukcije z nameščanjem in zavarovanje proti premiku, vgradnja pri betoniranju.(po detajlu dobavitelja konstrukcije, brez dobave sider) (pož.stopnišči, vzdožni jekl.nosilci strehe: - ocena) | kom | 42 |  | 0
A5 | 25 | Vgradnja tipske cestne ograje DRSC Tip 1 v odprtine na vrhu zidov rampe, na razmaku ~2m (kom ~30), z zalivanjem cevi s cem.lepilno maso s polnilom s kremenčevim peskom; Izvedba z dobavo vsega materiala (brez dobave ograje) in pom.deli (vse po zahtevah tipskih detajlov ograje - DRSC) | m1 | 53 |  | 0
A5 | 26 | Priprava površine, dobava, postavljanje in lepljenje ekspanzijskega tesnilnega traku za tesnenje stika talna plošča - zidovi (in stikov betoniranja), skupaj z vsemi potrebnimi materiali, deli in transporti. (obračun delovnih spojev v soglasju in z vpirom nadzora v gradbeno knjigo)
|  | 1. Objekt-K | m1 | 206 |  | 0
|  | 2. Dostopna rampa-K | m1 | 53 |  | 0
A5 | 27 | Dobava in vgradnja hidroizol. dilatacijskega traka iz PVC po sistemiu Sika Fugenbander (npr.DR-32, šir 32cm), z nameščanjem na mestu dilatacije na gladko površino (zašč.beton ali v opaž sten) na zunanji strani bet.konstrukcije, vgradnja pri betoniranju, z dobavo materiala in pomožnimi deli (dilatacije dostopne rampe - K inb stika z objektom)
|  | 1. Dilatacije talnih plošč | m1 | 30 |  | 0
|  | 2. Dilatacije zidov | m1 | 26 |  | 0
gradbeni odri
A5 | 28 | Montaža, demontaža in čiščenje premičnih gradbenih odrov viš.do 10(14)m z vsemi manipulativnimi stroški (za betoniranje obodnih zidov dvorane)
|  | 1. Gradbeni odri viš.do 10m (za vzdolžni zid dvorane) | m2 | 440 |  | 0
|  | 2. Gradbeni odri viš.do 14m (za prečna zida dvorane) | m2 | 960 |  | 0
ostalo
A5 | 29 | Pomoč obrtnikom in instalaterjem (preboji, dodatna dolbljenja konstr. in popravila po vgradnji instalacij, ...); obračun po opravljenih urah, vpisanih v gradb.knjigo, z odobritvijo ndzora; pomoč KV in PK zidarja (ocena) | ur | 600 |  | 0
===================================================================================================================
|  | REKAPITULACIJA |  |  |  | 0
===================================================================================================================
6. FASADERSKA DELA
- topl.izol.fasada
A.6. | 1 | Izdelava toplotnoizolirane fasade po sistemu kot Fasolit v sestavi - do zaključnega sloja: - postavljanje tipskega Z profila (Al,nerjaveč) - cca 185m1; - toplotnan izolacija s ploščami steklene volne (kot npr. lamele Tervol FP-PL) deb.14cm, lepljene in sidrane z vijaki (4kom/m2) na AB zid; - osn.in armirani omet (do viš.2.5m1 2x armiran omet, na robovih in špaletah tipski PVC profili z mrežico), z dobavo vsega materiala, pom.deli in transporti, ter garancijami za kvalitetno izvedbo. | m2 | 2240 |  | 0
A.6. | 2 | Enako kot post.1, le horizontalna (stropna) obloga s ploščami steklene volne (kot npr. lamele Tervol FP-PT) deb.6cm, lepljene in sidrane z vijaki (4kom/m2) na AB ploščo | m2 | 51 |  | 0
A.6. | 3 | Izdelava zaključnega sloja fasade po sistemu kot Fasolit z zaključnim slojem drobno zrnate strukture (do 1.5mm), toniran v barvi po izbiri projektanta in investitorja, z dobavo vsega materiala, pom.deli in transporti, ter garancijami za kvalitetno izvedbo.
|  | 1. Zaklj.sloj na zidovih | m2 | 1910 |  | 0
|  | 2. Zaklj.sloj na stropu (vhodni nadstrešek) | m2 | 51 |  | 0
A.6. | 4 | Izdelava topl.izol.podstavka fasade po sistemu kot Demit, Jubizol,.... v kompletni sestavi: ekstrudiran polistiren kot Termodur-profilirane plošče s preklopom deb.15cm, osn.+arm.omet (2x armiran-ojačan), zaključni sloj kot Kulirpalst temnejše barve - po navodilih projektanta, z dobavo vsega potrebnega materiala in pom.deli | m2 | 105 |  | 0
- obloga S fasade - plezalna stena
A6. | 5 | Dobava in montaža obloge topl.izolirane fasade (brez zaključnega sloja) iz predizdelanih ploošč s poliestersko osnovo, finalno obdelane kot naravne skale-stena, skupaj z nerjavečo (jekl.poc., AL) podkonstrukcijo za montažo na podlago, skupaj z dobavo vsega materiala in pom.deli. (kot npr.CitYWall)
|  | 1. Obloga sten in nad ravno streho aneksa dvorane | m2 | 430 |  | 0
|  | 2. Obloga vhodne fasade in portali okoli vrat | m2 | 65 |  | 0
kamnita fasadna obloga
opis |  | Izdelava prezračevane topl.izolirane obešene kamnite fasadne obloge v rastru, s sidri in podkonstrukcijo pritrjeno v AB podlago, s toplotno izolacijo, z obdelavo vseh fasadnih zaključkov IZVEDBA PO SISTEMU IN REŠITVAH DOBAVITELJA-IZVAJALCA, skupaj s potrebno dokumentacijo (za dodatno podkonstrukcijo, atesti,....), z dobavo potrebnega materiala, transporti in pom.deli , ter fasadnimi odri viš.do 16m Podana skupna površina brez odbijanja odprtin
A6. | 6 | Dobava in polaganje topl.izolacije na zid s pl. iz mineralne volne (kot npr. Tervol FP-L, URSA FDP 2,. ..) deb.14cm in polaganjem paropropustno folije (kot Tyvek, Ursa Seco) (obračun celotne površine z okni) | m2 | 166 |  | 0
A6. | 7 | Oblaganje fasade s pl.grobo rezanega kamna deb.~3cm, v ploščah nepravilnih parvokotnih oblik (kot trapezoidi,...- fuge med ploščami v nepravilnem rastru); Kamen kvalitete kot granit (sivi ton, odporen na zmrzovanje); Pritrditev z nerjavečo podkonstrukcijo (AL, Inox-Ms,poc.,....) sidrano v opečni zid in AB plošče z odmikom cca 18cm (prezračevana fasada /14+4cm/);
|  | S tipskimi zaključki okoli odprtin po detajlih sistema dobavitelja (špaletami-67m, odkapom spodaj-12,6m, zaklj.okapnim profilom zgoraj-12.6m: vse iz nerjaveče pl.,AL pl.2mm ali ustr.) (obračun po celi površine, skupaj z z okni 90/240cm-kom14, brez dodatnih del za zaključke) | m2 | 166 |  | 0
- fasadni oder
A6. | 8 | Montaža, demontaža in čiščenje cevnih fasadnih odrov viš.do 12m z vsemi manipulativnimi stroški. (podan je oder za fasade in masko strehe iz panelov, ter steklno fasadno steno nad vhodom) | m2 | 2650 |  | 0
===================================================================================================================
|  | REKAPITULACIJA |  |  |  | 0
===================================================================================================================
7. KANALIZACIJA
Opomba: v popisu je obdelana meteorna kanalizacija do zunanjih peskolovov in prvih rev.jaškov, fekalna do zbirnega zunanjega jaška (brez le-tega), ostali deli so obdelani v projektu ZU
A.7. | 1 | Izkop jarkov za kanliz.cevi šir.do 60cm, glob.do 1.2m z razširitvami za peskolove Fi 40 in jaške prereza do (60/60)cm, v terenu III.kat. (utrjen gramozni tampon in nasip), z odlaganjem materiala na rob izkopa. OP.: Izvedba drenaže, peskolovov in delno zun.rev jaškov pred zasipi objekta - brez posebnih izkopov | m3 | 15 |  | 0
A.7. | 2 | Zasip jarkov in jaškov kanalizacije z materialom deponiranim ob robu izkopa, z utrjevanjem zasipa v plasteh po 20cm, ter odvozom odvečnega mat.na deponijo na gradbišču - do 50m | m3 | 9 |  | 0
A.7. | 3 | Dobava in polaganje PVC kanaliz.cevi s fazonskimi komadi, tesnili in priključki, izdelavo peščene posteljice in zasipom cevi do 10cm nad temenom, z dobavo vsega mat., pom.deli in transporti.
|  | 1. cevi PVC 75mm | m1 | 2 |  | 0
|  | 2. cevi PVC 110mm | m1 | 20 |  | 0
A.7. | 1 | Dobava in polaganje PVC kanaliz.cevi s fazonskimi komadi, tesnili in priključki, nivelacija in utrditev cevi s pustim betonom (C12/15), z dobavo vsega mat., pom.deli in transporti. (razvod kanalizacije v sestavu talne plošče -K)
1…………
|  | 2. cevi PVC 110mm | m1 | 30 |  | 0
|  | 3. cevi PVC 160mm | m1 | 21 |  | 0
A.7. | 4 | Izdelava peskolovov iz betonske cevi Fi 40cm, glob.do 1.2m, s priključki (vert.odtok-vtok in odtok-priključek na kanaliz.), obdelavo dna, tipskim nastavkom in arm. betonskim pokrovom (Fi 45cm), z dobavo materiala, pom.deli in transporti | kom | 4 |  | 0
A7. | 5 | Izdelava peskolovov iz armirano betonske cevi Fi 80cm, glob.do 1.5m, s priključki in obdelavo dna, izdelavo AB nastavnega venca, ter dobavo in vgradnjo LŽ pokrova 60/60cm za težki promet - (C400), ter nasipom gramoznih krogel na dnu (v deb.do 20cm), skupaj z obbetoniranjem-fiksiranjem priključka (vertikale sistema Pluvia), z dobavo vsega potrebnega materiala, pom.deli in transporti. (priključek 3 meternih vertikal sistema Pluvia). | kpl | 1 |  | 0
A.7. | 6 | Izdelava notranjih betonsklih fekalnih jaškov (opaž, betoniranje, obdelava dna, priključki- vtoki,iztok), v sestavu betonskih talnih plošč; pokrov kovinski z bet.polnilom-za polaganje finalnega tlaka, z nerjavečim okvirjem in vijakom za dvig (vidni del-Inox,Ms), ter protismradno zaporo; z dobavo materiala, pom.deli in transporti.
|  | 1. jaški vel 40/40cm glob.do 40cm (3x v sestavu talne plošče -K; 1x v sestavu nepodkletenega tlaka-P) | kom | 4 |  | 0
|  | 2. jaški vel 60/60cm, glob.do 60cm (talna pl.-K) | kom | 2 |  | 0
|  | 3. jašek vel 60/60cm, glob.do 60cm (črpalni jašek - P) | kom | 1 |  | 0
|  | 4. jašek vel 80/80cm, glob.do 60cm (črpalni jašek - K) | kom | 1 |  | 0
A.7. | 7 | Dobava in montaža kanalet HAURATON Faserfix Super 100 KS ( l=34m, kpl2) s peskolovom (usedalnikom - 1kom/kplart.3052), v proj. padcu po dimezioniranju dobavitelja, z LŽ rešetko za težki promet - D400, komplet z podbetoniranjem, monolitizacijo stikov in priključkom na kanalizacijo - vgradnja v obtežni beton talne pl.kleti. (garaža) | m1 | 68 |  | 0
A.7. | 8 | Dobava in montaža kanalete HAURATON Faserfix Super 200 KS s peskolovom (usedalnikom art.3052), v proj. padcu po dimezioniranju dobavitelja (art. 300-330), skupne dolž.6.55m1, z LŽ rešetko za težki promet - D400 (art.30063) , komplet s podbetoniranjem, monolitizacijo stikov in priključkom na kanalizacijo (1x). (uvoz v kletno garažo) | kpl | 1 |  | 0
===================================================================================================================
|  | REKAPITULACIJA |  |  |  | 0
===================================================================================================================
8. ASFALTERSKA DELA
Opomba: V arh.gradb.delu popisa je obelano le asfaltno voziščeza dostopne rampe v kletno etažo (garažo), vse površine v naklonih do ~11%. V ceni zajeta izvedba faz z dobavo vsega materiala, preddeli, pom.deli in transporti
A.8. | 1 | Pobrizg grobe betonske podlag z bitumnom za asfaltni sloj, zaradi boljše povezave beton / asfalt | m2 | 190 |  | 0
A.8. | 2 | Nabava in vgrajevanje obrabnega sloja bitubetona na nosilno podlago iz arm.betona (graba finalna površina) - BB 16 s po JUS U.E4.014-1983, v deb.4-5cm | m2 | 190 |  | 0
- talna signalizacija (dostopna rampa)
A.8. | 3 | Izdelava tankoslojne neprekinjene označbe z enokomponentno belo barvo, strojno, deb. plasti suhe snovi 300 um, šir.črte 10 V-2 (ločilna prekinjena 3/3) | m1 | 28 |  | 0
A.8. | 4 | Dobava in montaža vodilnih robnikov z vgrajenimi svetlobnimi odbojnimi telesi-za kanaliziranje prometa, z merkerji z odsevnimi površinami-za enosmerni promet, (na vrhu rampe 2kom, na dnu 1kom) | kpl | 3 |  | 0
===================================================================================================================
|  | REKAPITULACIJA |  |  |  | 0
===================================================================================================================
9. DOKUMENTACIJA, IZJAVE
A9 | 1 | Izdelava Požarnega reda, skladno z veljavno zakonodajo (v sodelovanjem s projektantom) | kpl | 1 |  | 0
A9 | 2 | Priprava dokumentacije za izdelavo PID-a (rušitvena dela, arh.gradbeni del, elektro in strojne istalacije /kpl/, ter ZU) v 3 izvodih, skladno z veljavno zakonodajo | kpl | 1 |  | 0
A9 | 3 | Priprava za izdelavo NOV dokumentacie (arh.gradbeni del, elektro in strojne istalacije /kpl/, ter ZU) v 2 izvodih, skladno z veljavno zakonodajo, z vključenim delom projektanta. | kpl | 1 |  | 0
===================================================================================================================
|  | REKAPITULACIJA |  |  |  | 0
===================================================================================================================
B - OBRTNIŠKA DELA
1. KROVSKO KLEPARSKA DELA
1.1 Krovska dela
Opomba: za vsa krovska in kleparska dela je v ceni zajeta izdelava in montaža izdelkov z dobavo vsega mat., izdelavo izmer, preddeli, pom.deli in transporti
- nosilna podlaga ravnih streh
B.1. | 1 | Pokrivanje enokapne strešine (min.naklona) z visokoprofinliano pocinkano, prašno barvano jekl.pl. Fischer Trapez, pritrditev z vijaki s tesnili na jekleno podkonstrukcijo, z dobavo vsega materiala, pom.deli in transporti. (ravne strehe /min.naklona/ spremljajočih prostorov )- mala dvorana, niša shramba)
|  | 1. Shramba - niša dvorane ( l=~5.8m1) pl. kot FischerTrapez 165/250 d=1.25 | m2 | 69 |  | 0
|  | 2. Mala dvorana (l=~10.3m1) pl. kot FischerTrapez 165/250 d=1.25 | m2 | 210 |  | 0
|  | 3. Streha dvorane ( l =~10.3m1) pl. kot FischerTrapez 100/2750 d=0.88 | m2 | 1510 |  | 0
B.1. | 2 | Oblaganje strešin in vertikalnih površin nadvišanj strehe (jekleno prostorsko paličje, plezalna stena) s paneli iz mikroprofilirane barvane poc.pl. 0.6mm, z vmesno negorljivo toplotno izolacijo deb.15cm (kot Trimoterm FTV 150), pritrditev na jeklene nosilce (skupaj s potrebno lahko podkonstr.iz HOP za pritrditev - z dobavo le te) s samotesnilnimi vijaki (s paronepropustno tesnjenimi stiki), skupaj z okenskimi, zun.in notr.vertikalnimi vogalnimi obrobami (po tipskih detajlih).
|  | 1. Obloga nadvišanj nosilcev prereza ~2.85/1.4m-2kpl ob straneh | m2 | 390 |  | 0
|  | 2. Obloga nadvišanja nad plezalno steno prereza ~3.7/2.6m z oknom 10.25/1.2m), zgoraj, ob straneh in čelno | m2 | 130 |  | 0
B.1. | 3 | Oblaganje stranske maske strehe dvorane- vertikalnih površin, s paneli iz mikroprofilirane barvane poc.pl. 0.6mm, z vmesno negorljivo toplotno izolacijo deb.15cm (kot Trimoterm FTV 150), pritrditev na jekleno podkonstrukcijo s samotesnilnimi vijaki, z izdelavo stika med masko in AB zidom spodaj z nosilnimm profilom (L,U,.. - z dobavo le tega) in sp.odkapom iz barvane poc.pl.0.6mm RŠ do 33cm, z zun.in notr.vertikalnimi vogalnimi obrobami (paronepropustno tesnjenimi stiki - po tipskih detajlih) (stranska zaklj.maske strehe dvorane v ravnini fasade) | m2 | 262 |  | 0
B.1. | 1 | Notranja obloga stranske maske strehe dvorane- vertikalnih površin viš.~70cm ob žloti, iz panelov iz mikroprofilirane barvane poc.pl. 0.6mm, z vmesno negorljivo toplotno izolacijo deb.6cm (kot Trimoterm FTV 60), pritrditev na jekleno konstrukcijo maske (z dobavo pritrdilne pokonstrukcije - do 5kg/m1) | m1 | 69 |  | 0
- varjena H.I. strešna folija
Opomba: izdelava topl.izolirane strehe iz armirane PP, PO strešne membr.kritine (kot PROTAN, SARNAFIL, SIKAPLAN, …, s standardnimi zaključki in detajli po sistemu proizvajalca; z dobavo vsega potrebnega vmateriala, pom.deli in transporti.
B.1. | 4 | Polaganje parozaporne PE folije (kot Protan CD 0.2, Sarnavap 1000...), z lepljenjem preklopov in zaključkov ob robovih na zaključni zid z lepilnim trakom 2/30mm (pod topl.izolacijo strehe - na trapezno pl.Fischer, oz.beton)
|  | 1. Ravne strehe aneksov in dvorane-podlaga visokoprof.jekl.pl. | m2 | 1820 |  | 0
|  | 2. Ravne strehe aneksov-podlaga AB plošča | m2 | 735 |  | 0
B.1. | 5 | Dobava in polaganje topl.izololacije strehe s ploščami mineralne volne skup deb.20cm (kot Tervol DDP deb.5cm zg.in DDP-RT deb.15cm spodaj-na parno zaporo), polaganje z zamikanjem stikov med ploščami, z idzelavo poglobitvenega utora za žloto šir.do 30cm, glob.do 0-10cm (z zmanjšanjem topl.izol.na deb.min.15cm).
|  | 1. Ravne strehe aneksov-podlaga visokoprof.jekl.pl.; utori za žloto 12m1 (shramba dvorane) | m2 | 275 |  | 0
|  | 2. Ravne strehe aneksov-podlaga AB plošča; utori za žloto 59m1(vhodni del, niša plezalne stene) | m2 | 711 |  | 0
|  | 3. Streha dvorane-strešine med prim.nosilci; utori za žloto 81m1(med nadvišanji za prim.nosilce) | m2 | 1510 |  | 0
B.1. | 6 | Dobava in polaganje topl.izololacije strehe s ploščami mineralne volne (kot Tervol DDP) deb.4cm na zunanji AB zaključni venec streh v viš.do 50cm, s pritrjevanjem plošč s cem.lepilom (fasadni sistem) | m1 | 192 |  | 0
B.1. | 7 | Pokrivanje ravne strehe min.naklona s strešno hidroizolacijsko folijo z UV odpornostjo (kot Sarnafil S327/15, Protan SE1-6, ...): - polaganjem folije z varjenjem preklopov, ter sidranjem in zavetrovanjem le te s tipskimi nerjavečimi profili; - dvig folije na stranskih robovih na vert. zaključek (viš.do 50cm - povpr.~30cm) z zavihkom in pritritvijo folije v podlago od zgoraj (~270m1 - zaključek na zidu pokrit s kleparsko obrobo-glej keparska dela), ali lepljenje folije na fasado (tipski detajl sistema, z dobavo obrobe na vrhu - ~128m1)
|  | 1. Ravne strehe aneksov-podlaga visokoprof.jekl.pl.Fischer | m2 | 285 |  | 0
|  | 2. Ravne strehe aneksov-podlaga AB plošča | m2 | 735 |  | 0
|  | 3. Streha dvorane-strešine med primarnimi nosilci z odprtinami za svetlobnike (2/1.6m -30kom /podana je celotna kvadratura brez odbitka odprtin/) | m2 | 1510 |  | 0
|  | 4. Nadvišanja strehe dvorane - strešine in vertikale nad prim.nosilci in plezalno steno | m2 | 540 |  | 0
B.1. | 8 | Pokrivanje žlot in zaključnega zidu strehe s strešno hidroiz. folijo z UV odpornostjo (kot Sarnafil S327/15, Protan SE1.6, ...) z: - žlota šir do 70cm (z odprtinami za vgradnjo vtočnikov kot Pluvia); - dvig folije na vertikalni zaključek nad žloto-atiko viš.do 50cm z zavihkom in pritrditvijo folije v podlago od zgoraj zaključek na zidu pokrit s kleparsko obrobo- glej kleparska dela)
|  | 1. Ravne strehe aneksov-vert.zaključek ob žloti viš. do 50cm AB zid (s topl.izol) | m1 | 124 |  | 0
|  | 2. Ravne strehe dvorane -vert.zaključek ob žloti viš. do 50cm fasadni panel (kot Trimoval FTV60, 150) | m1 | 81 |  | 0
- preboji in oprema
B.1. | 9 | Varjenje tipskih nosilcev ozemljila (za AL pletenico Fi8mm - dobava v El.inst.) na strešno folijo | kom | 230 |  | 0
B.1. | 10 | Dobava in montaža vertikalnih in stranskih odtokov iz ravne strehe iz nerjaveče plastif. pl., s prirobnico in nastavkom za vertikalni odtok (sistemska), z varjenjem prirobnice na str.folijo ter obdelavo preboja s folijo, ter s kitanjem nastavka pri preboju zaklj.venca oz plošče strehe s trajno el.kitom.
|  | 1. stranski odtok s kotno prirobnico (za zid skupne deb.do 40cm) - za vert.odtok NO100 (niša s plezalno steno) | kom | 1 |  | 0
|  | 2. stranski odtok s kotno prirobnico z zašč.mrežico - za vert.odtok NO 80 (vhodni del - levo,desno) | kom | 1 |  | 0
|  | 3. stranski odtok s kotno kotlič z zašč.mrežico - za vert.odtok NO 125 (shramba) | kom | 1 |  | 0
B.1. | 11 | Izdelava strešnih prelivov vel.10/4cm pod kotom 5 st. iz nerjaveče plastificirane pl.(sistemska), z varjenjem prirobnice na strešno folijo, ter obdelavo preboja s folijo, ter s kitanjem cevi pri preboju zidu s trajno el.kitom. | kom | 9 |  | 0
B.1. | 12 | Obdelava prebojev ravne strehe z str.folijo, varjenjem in kitanjem stikov s trajno el.kitom, ter nerjavečo objemko za pritrditev folije zgoraj (prehodi instalacij) (podane so nazivne odprtine instalacij, ki so dodatno topl.izoliranev ~5cm)
|  | 1. vtočniki sistema Pluvia (preboji do fi 300mm) | kom | 4 |  | 0
|  | 2. preboji Fi do 125mm (+topl.izol.) | kom | 8 |  | 0
|  | 3. preboji Fi do 300-450mm (+topl.izol.) | kom | 10 |  | 0
|  | 4. pravokotni preboji 70/150cm (+topl.izol.) | kom | 1 |  | 0
|  | 5. pravokotni preboji do 4m2(svetlobniki) | kom | 30 |  | 0
1.2 Kleparska dela
Opomba: za vsa krovska in kleparska dela je v ceni zajeta izdelava in montaža izdelkov z dobavo vsega mat., izdelavo izmer, preddeli, pom.deli in transporti
- obrobe zaklj.vencev strehe
B.1. | 13 | Zgornja stranska obroba kritine in stranske vertikalne obloge obloge nadvišanj nad streho, iz barvane poc.pl.0.6mm RŠ do 66cm s tesnjenimi stiki s kritino (z butilnim kavčukom) in maska iz baravane poc.pl.0.6mm RŠ do 33cm spodaj (s paronepropustno tesnjenimi stiki) | m1 | 155 |  | 0
B.1. | 14 | Spodnja stranska obroba stranske vertikalne obloge obloge nadvišanj nad streho (plezalna stena in nosilca), iz barvane poc.pl.0.6mm RŠ do 66cm s tesnjenimi stiki s kritino (z butilnim kavčukom) in maska iz baravane poc.pl.0.6mm RŠ do 66cm spodaj (s paronepropustno tesnjenimi stiki) | m1 | 155 |  | 0
B.1. | 15 | Obrobe svetlobnega traku vgrajenega v kritino v nalkonu 4st. (ko SNV200) iz barvane poc.pl.0.6mm z zatesnitvijo stikov spodaj (v dvorani - paronepropustno tesnjeni stiki) in zapolnitvijo praznin do obrobe z minaralno volno. (Op.: svetlobniki 2/1.3m, kom 16 )
|  | 1.stranska obroba (kpl 16x2) | m1 | 52 |  | 0
|  | 2. Zgornja obroba (kpl 16) | m1 | 38 |  | 0
|  | 3. Spodnja obroba (kpl 16) | m1 | 38 |  | 0
B.1. | 16 | Tračni snegolovi (tipski) iz barvane poc.pl.0.6mm RŠ do 33cm, pritrditev na kritino (2 liniji / strešino 14m, 3 linije /strešino 24,5m). | m1 | 215 |  | 0
B.1. | 17 | Obroba prebojev strehe - SNV 200 naklona 4st. iz barvane poc.pl.0.6mm s tesnenjem stikov z butilnim kavčukom - prehodi instalacij
|  | 1. okrogli preboji Fi do 100mm (instalacije sončnih kolektorjev) | kom | 6 |  | 0
B.1. | 18 | Dobava in montaža strešnih prelivov ~ 10/20cm pod kotom 5 st., iz nerjaveče plast.pl., z varjenjem priključka na žloto (nerjaveča pl.), stranski priključek z nastavkom za prehod preko fasadne maske skupne deb.do 50cms (FTV 150 na podkonstrukciji), z obdelavo le prehoda na zun.-vidni strani (kleparska obroba). | kom | 6 |  | 0
B.1. | 19 | Pokrivanje zaključnega venca strehe (in zaključka strešne folije na vencu) z barvano poc.pl. 0.6mm, s pritrditvijo obrobe na AB podlago, s predhodno podlogo s strešno lepenko
|  | 1. Obroba RŠ do 66cm (dvorana - čelni AB zidovi) | m1 | 80.5 |  | 0
|  | 2. Obroba RŠ do 50cm (fasadna maska iz panelov kot FTV150 na podkonstrukciji) | m1 | 96 |  | 0
B.1. | 20 | Pokrivanje zaključnega venca strehe (in zaključka strešne folije na vencu) ob nadvišani fasadi (dilataciji) z barvano poc.pl. 0.6mm RŠ do 50cm,s pritrditvijo obrobe na fasado in AB venec, s predhodno podlogo s strešno lepenko , skupaj s kitanjem stika s fasado s trajno el.kitom. | m1 | 192 |  | 0
- vezni hodnik dvorana / šola
B.1. | 21 | Oblaganje strešin in vertikalnih površin nadvišanj strehe (jekleno prostorsko paličje, plezalna stena) s paneli iz mikroprofilirane barvane poc.pl. 0.6mm, z vmesno negorljivo toplotno izolacijo deb.15cm (kot Trimoterm FTV 150), pritrditev na jeklene nosilce (skupaj s potrebno lahko podkonstr.iz HOP za pritrditev - z dobavo le te) s samotesnilnimi vijaki (s paronepropustno tesnjenimi stiki), skupaj z okenskimi, zun.in notr.vertikalnimi vogalnimi obrobami iz barvane poc.pl.0.6mm (po tipskih detajlih).
|  | 1. Streha z: - z zidnimi obrobami (notr.in zun. z nadvišano dvorano in šolo - 13m1) RŠ 40cm (zunaj) in 20cm (notr.- p.n.tesnjena), s kitanimi stiki s fasado s trajno el.kitom; - obrobami stika s stransko fasado RŠ 40cm (zunaj) in 20cm (notr.- p.n.tesnjena) | m2 | 45 |  | 0
|  | 2. Fasada z: - z zidnimi obrobami (notr.in zun. z nadvišano dvorano in šolo - 16m1) RŠ 40cm (zunaj) in 20cm (notr.- p.n.tesnjena), s kitanimi stiki s fasado s trajno el.kitom; - temeljno peto (14,2m1 - U,L,.., profil po tipskem detajlu), z odkapno obrobo iz barvane poc.pl.1mm RŠ ~25cm (zunaj) in talno obrobo RŠ do 10cm (notr.-p.n.tesnjena) | m2 | 58 |  | 0
- vert.odtoki
B.1. | 22 | Izdelava pokritih zbirnih kotličev (kot npr. polkrožni ~Fi25/30cm), za vertikalni odtok, s stranskinm priključkom (vtok iz ravne strehe) iz barvane poc. pl.0.6mm, s tesnilnim in pritrdilnim materialom - za AB zid s topl.izol.fasado 10cm
|  | 1. Za vert.odtok fi 80mm (stranske strehe vhodnega dela in niše s plezalno steno) | kom | 3 |  | 0
|  | 2. Za vert.odtok fi 125mm (streha shrambe) | kom | 1 |  | 0
B.1. | 23 | Izdelava vertikalnih odtokov iz barvane poc.pl. 0.6mm s priključkom na zbirni kotlič zgoraj in LŽ cev peskolova spodaj (z rozeto), oz s kolenskim iztokom na sp.streho, s tesnilnim in pritrdilnim materialom.
|  | 1. odtok Fi 80mm, RŠ do 25cm skolenskim iztokom spodaj - kom 1 (niša s plezalno steno) | m1 | 5.5 |  | 0
|  | 2. odtok Fi 80mm, RŠ do 25cm, LŽ cev spodaj - kom 2 (stranske strehe vhodnega dela) | m1 | 13 |  | 0
|  | 2. odtok Fi 125mm, RŠ do 40cm, LŽ cev spodaj - kom 1 (shramba) | m1 | 3.5 |  | 0
- odtoki vmesne žlote
B.1. | 24 | Izdelava dtoka iz vmesne žlote -kpl 2, iz PVC cevi Fi 75mm z izolacijo z Armaflex-om, s priključkom na žloto zgornje in iztokom na spodnji strehi, z zatesnitvijo prebojev skozi vert.fasadno oblogo nadvišanja strehe - FTV150 (nad plezalno steno) | m1 | 9 |  | 0
- vtoki v peskolove
B.1. | 25 | Izdelava priključka na peskolov iz LŽ cevi s fasonskimi komadi in tesnilnim materialom.
|  | 1. NO80 - cev viš.2m nad terenom, priključek na peskolov na glob.cca o.5+oddaljen do 1m (stranske strehe vhodnega dela) | kom | 2 |  | 0
|  | 2. NO125 - cev viš.2m nad terenom, priključek na peskolov na glob.cca o.5+oddaljen do 1.5m (shramba) | kom | 1 |  | 0
- svetlobniki
B.1. | 26 | Dobava in montaža svetlobnih kupole nazivne dim 200/160cm, dvoslojne - opal, na standardnem nastavnem vencu viš.50cm; Odpiranje - za prezračevanje in odvod dima pri požaru; kot odpiranja min.140st. (glej Požarno študijo -skupna efektivna površina za odvod dima); pogoni el.motorni, tandem - 24V DC, kot npr. Sistem za odpiranje kupol MBM plast, Norica , s krmiljenjem iz požarne centrale, oz na pritisno stikalo za prezračevanje; dobava skupaj s potrebno spremno dokumantacijo; pritrditev venca na jekl.konstr.strehe; vgradnja na strehi vzdolžnega naklona naklona 4st., pokriti s str.izol.folijo (kot Protan Sarnafil,...), z vsemi pomožnimi deli in transporti | kpl | 30 |  | 0
- odvod meteornih vod po sistemu PLUVIA
B1. | 27 | Dobava in montaža sistema podtlačnega odvodnjavanja meteornih vod iz streh skupnega tlorisa ~2500m2 pokritih z mehko hidroizolacijsko folijo (Protan, z Sarnafil,...), ali iz žlot poševnih streh s kritino kot Trimoterm SNV, po sistemu Pluvia, Siaqua DSS,...., z ogrevanimi vtočniki (kom 10), s horiz.vodi ter zbirnimi vertikalami (kom 3 - viš.do 12m nad terenom) vodenimi v objektu, z masko s protikondenzno zaščito do peskolovov (po potrebi); skupaj z dobavo vsega materiala in pomožnimi deli, s preiskusom sistema in s predložitvijo potrebne dokumentacije (izračun, dimenzioniranje sistema, PID,..). | kpl | 1 |  | 0
===================================================================================================================
|  | REKAPITULACIJA |  |  |  | 0
===================================================================================================================
2. KLJUČAVNIČARSKA DELA
- jekl.konstrukcije
opis: |  | Izdelava, dobava in montaža jeklenih nosilnih konstrukcij v post. 1-4 iz Euro profilov, s stabilizacijo, sidernimi mesti in sidernim materialom za vgradnjo v beton (ležišča na AB konstrukcij); Zaščita: 2x osn.+2x zašč.barvni premaz (ton določi projektant); V ceni zajeti vas pom.dela, transporte in dvigalo. Teža ocenjena - izdelava po delavniški dokumetaciji. (dvorana)
B.2. | 1 | Nosilne konstr. "dvokapne" strehe dvorane iz: - primarni prostorskih paličnih nosilcev (zun.dim. cca 2.85/3.86m - HEA in cevi), razpona cca 39.2m - kom2: - vmesni sekundarni palični nosilci razpona 14.3 in 12.5m (Hea in cevi) - kom ; - terciarni nosilci HEA 140 in strešne lege HEA 120; s sidernimi mesti inmaterialom za vgradnjo na AB konstrukcijo | kg | 87500 |  | 0
B.2. | 2 | Nosilne konstr. "ravne" strehe nad plezalno steno iz ravnih valjanih profilov (HEA), s stabilizacijo, s sidernimi mesti in materialom za vgradnjo v AB zidove (podlaga za kritino s visokoprof.trapezno pl.Fischer)
|  | 1. Ravna streha aneksa - s plezalno steno | kg | 1000 |  | 0
|  | 2. Ravna streha aneksa - male dvorane | kg | 7700 |  | 0
|  | 3. Ravna streha aneksa - shrambe za orodja | kg | 0 |  | 0
B.2. | 3 | Nosilne konstr. fasadne maske strehe dvorane iz ravnih valjanih profilov, s stabilizacijo, s sidernimi mesti in materialom za vgradnjo v AB zidove (ODPDE - zajeto pri strehi dvorane). | kg | 0 |  | 0
B.2. | 4 | Nosilne konstr. Fasade in strehe veznega hodnika dvorana / šola iz ravnih profilov (cevi,..), s stabilizacijo, s sidernimi mesti in materialom za vgradnjo v AB zidove. Izdelava po delavniški dokumetaciji. | kg | 3500 |  | 0
B.2. | 5 | Izdelava, dobava in montaža jekl.konstr.odprtega požarnega stopnišča za tri etaže [(K)/P/1/2 - viš.etaž (-3.44), +4.14, +7.38m1], z dvoramnimi stopnicami šir.2m in vmesnimi podesti; Nosilna konstr.iz cevi (stebri, prečke, stopn.nosilci - cevi, HOP in valjani profili); pohodne površine - poc.rešetke (za koristno obtežbo 5kN); ograje viš.1.1m cevne; Vse zaprto z mrežnimi stenami z dvokrilnimi vrati v P-izhod. Oprema vrat nerjaveča: tipski tečaji, kovinska kljuka, mehanizem s cilindr.ključavnico -"enotni" ključ in dodatno z elektro ključavnico 24V (zaklenjeno ob prisotnosti napetosti, krmiljenje iz požarne centrale) - z dobavo in ožičenejem do el.omarice v neposredni bližini; Sidranje konstrukcije v AB temelje in zidove (v viš.etažne plošče) s sidernimi ploščami-vijaki; Konstrukcija kpl zaščitena z 2x osn.in 2x zašč.premazom. V ceni zajeti dobavo vsega potr.materiala, vsa pomožna dela in transporti (z dvigalom,...). (teža konstrukcijhe ocenjena).
|  | 1. Stopnišče J ~7.5/4.0 - viš.7.38m (P/1/2) z dvojnim dvoramnim stopniščem z vmesnimi podestii (V fasada / J) | kg | 10500 |  | 0
|  | 2. Stopnišče S ~9.6/4.0 - viš.3.44+7.38m (K/P/1/2) s trojnim dvoramnim stopniščem z vmesnimi podesti (v kleti le dvoramno stopnišče z vmesnim podestom-brez zun.mrežnih sten); in 5.9/2 / viš.4.14m s stopnicami (za viš.4.14-6.0m - servisni dostop iz podesta 1.etaže na ravnostreho) (V fasada / S) | kg | 18000 |  | 0
B.2. | 6 | Izdelava in montaža varovalne ograje na tribunah višine 1.2m, z odstranljivimi vrati šir.1.2m-kom 4 z mahanizmom za "blokado" proti odpiranju in odstranitvi (dostop na montažne tribune); Vertikale (razmak do 1.5m) in vodilo iz cevi Fi 88.9/5mm, spodaj polnilo 2x kvadratna cev 60/40/4mm z vmesnimi vertikalami fi 20mm/~15cm: Sidranje vertikal na siderne pl.(z dobavo le teh - vgradnja v ABM elemente tribun) z varjenjem, stik pokrit z rozelo Zaščita: 2x osn.+ 2x zaščitni premaz. | m1 | 46 |  | 0
B.2. | 7 | Izdelava in montaža ročaja ob stopnišču - vodil iz cevi Inox Fi 60/3mm z distančnki direktno pritrjenia v AB zid; Sidranje suhomontažno (ekspanzijska, lepljena sidra,...), stik pokrit z rozelo (tipska,industrijsko obdelana). cela konstrukcija obdelana z visokim sijajem, vogali in zaključki s koleni (tipska), cevi zaprte zaobljeno; stiki brušeni, polirani (sistemsko predizdelani) (stopnice, obojestransko) | m1 | 76 |  | 0
B.2. | 8 | Izdelava in montaža ograje (na stopnišču-2) višine 1.2m: vertikale in vodilo in spodaj iz Inox cevi Fi 60/3mm, vmes polnilo z verikalami Inox Fi 20/(2)mm - cca 15cm. Sidranje direktno na AB ploščo konstrukcijo suhomontažno (ekspanzijska, lepljena sidra,...), stik pokrit z rozelo (tipska); cela konstrukcija obdelana z visokim sijajem, stiki brušeni, polirani (ali sistemsko predizdelani) (zapiranje stopnišča v 2. nadstr.-ob dvigalu) | m1 | 2.2 |  | 0
B.2. | 9 | Izdelava in montaža enostranske zaščitne ograje viš.90cm - vodilo in vertikale (razmak ~1.5m) iz cevi Inox Fi 60/3mm, spodaj fi 40/3mm; pritrjenia v AB podlago z ekspaz.vijaki (od strani); cela konstrukcija obdelana z visokim sijajem, zaključki s koleni (tipska), cevi zaprte zaobljeno; stiki brušeni, polirani (sistemsko predizdelani) (rampe za inavlida na čelni fasadi in na dostopu do pož.stopnišča) | m1 | 20 |  | 0
B.2. | 10 | Izdelava in montaža zaščitne ograje viš. 1.1m iz Inox cevi: vodilo in vertikale (razmak ~1.5m) iz cev fi 60/3mm, polnilo spodaj 3x fi 40/3mm; vertikale na sidernih pl.sidrane v AB podlago z ekspaz.vijaki (od strani); (gospodarski dostop - rampa) | m1 | 14 |  | 0
B.2. | 11 | Izdelava in montaža zaščitne ograje viš. 1.1m cevi: vodilo in vertikale (razmak ~1.5m) iz cev fi 48.4/2.23mm, polnilo spodaj 3x fi 33.7/3,25mm; vertikale na sidernih pl.sidrane v AB podlago z ekspaz.vijaki (od strani); zaščita: 2x osn.+ 2x zaščitni premaz. (požarno stopnišče K/P; Op.: izvedba po opisu oz ograja izvedbe kot na jeklenem pož.stopnišču v etažah -P/1/2) | m1 | 14 |  | 0
B.2. | 12 | Izdelava in montaža penjalnih lestev iz Inox cevi 2x Fi 30/3mm, klini Fi 20/3mm - 30cm, pritrditev v AB zid z Ijnox ekspanz. vijaki-sidri (zgoraj in spodaj, na razdalji 20cm od zidu - 4x) Dolž..lestev 7x30 -210cm (za spust v zbiralnik na glob.2.5m od vstopne odprtine (zbiralnik meteorne vode-K, zunaj in znotraj) | kpl | 2 |  | 0
- podkonstr.sončnih kolekrotjev - fasada
B.2. | 13 | Izdelava in montaža konzolne podkonstrukcije sončnih kolektorjev na V fasadi iz jekl.profilov (cevi) z mesti za pitrditev kolektorjev, skupaj z nerjavečim pritdilnim materialom za sidranje v AB zid s topl.izol.fsado deb.15cm (z distančnikii); zaščita: konzole vroče cinkane, 2x zaščitni premaz. Izdelava po dokumantaciji dobavitelja opreme, in delavniški dokumantaciji. (teža ocenjena (45kg/ kolektor) | kpl | 14 |  | 0
- podesti hladilne tehnike
B.2. | 14 | Izdelava in montaža konstrukcije nosilnih podestov prezračevalnih in hladilnih naprav na strehi iz jekl.profilov in pohodnih površin (rešetke, mreže) za montažo na ravno streho (pokrito s strešno h.i.folijo /kot Protan Sarna,../ na topl.izol.iz Tervola 20cm); zaščita: 2x osn.+ 2x zaščitni premaz.(nosilna podlaga na strehi vroče cinkana); Izdelava po navodilih-dokumantaciji dobavitelja opreme, skupaj z izdelavo delavniške dokumantacije.
|  | 1. Podest vel. ~3/6m (teža ocenjena - 700kg) | kpl | 1 |  | 0
|  | 2. Podest vel. ~1.5/2.5m (teža ocenjena - 150kg) | kpl | 1 |  | 0
|  | 3. Podest vel. ~1/2m (teža ocenjena - 100kg) | kpl | 5 |  | 0
|  | 4. Podest vel. ~0.9./1.5m (teža ocenjena - 170kg) | kpl | 4 |  | 0
- dostopna rampa - K
B.2. | 15 | Izdelava (dobava) in montaža tipske varovalne ograje , lahke izvedbe - DRSC Tip 1, viš.74+11cm (skupno z robnikom-110cm), iz jeklenih cevi 30/50mm (vertikale na razmaku ~2m in vodila-zg.,sp.), s polnilom iz vertikal iz pl.5/30mm (razmak ~12cm); Ograja finalno zaščitena-vroče cinkana; (vse po zahtevah tipskih detajlov ograje - DRSC) | m1 | 53 |  | 0
===================================================================================================================
|  | REKAPITULACIJA |  |  |  | 0
===================================================================================================================
3. KOVINSKO STAVBNO POHIŠTVO
Opomba: za vsa vrata velja da so opremljena z ključavnico s cilindričnim vložkom po sistemu "enotnega ključa", sistem odpiranja (več.nivojev) določi investitor.
požarno odporna vrata, okno
splošno: |  | Izdelava in montaža izdelka po izvedbi proizvajalca: suhomontažni kovinski okvir (kvalitetni jekleni ali ALU), krila (polna ali zastekljena s pož.odp.steklom EI 30), pož.odporna barvna obdelava v tonu kot ostala vrata; Oprema vrat: - tećaji uležajeni, zaskočna (valjček) cilindr.ključavnica, vgrajeno samozapiralo (zaprt drsni mehanizem nad vrati, na dvokrilnih vratih z redoslednikom zapiranja kril); - znotraj "antipanic" okovje - prečni drog (po EN 1125; kvalitetno,estetsko zaobljeno); - zunaj kovinska kljuka zaobljene oblike, integrirana ključavnica z "enotnim" ključem); - dodatno oprema: el.magnet 24V DC priržalec kril v okvirju, z ožičenjem do el.omarice ob vratih, krmiljenje iz pož.centrale (tip el.zapirnih mehanizmov po projektu el.instalacij in v sodelovanju z izvajalcem el.del) - vse kvalitetno, kot npr. mehanizmi Dorma,Geze,Record,...; - ekspazijska tesnila v pripiri; Dobava skupaj z garancijo (certifikatom) za predpisano požarno odpornost.
B.3. | 1 | PV1 - 180/220cm - EI 30; Notranja kovinska dvokrilna vrata, odporna na požar 30min; krila zgoraj zastekljena s pož.odpornim steklom; - vrata s krili z odpiranjem za kot 180st.-2kom; - vrata s krili z odpiranjem za kot do ~120st.-1kom; Okovje: antipanic, zunaj kljuka s ključem; dodatno el.mag.za pridržanje kril v odprtem položaju (v drsnem mehanizemu samozapirala nad vrati); (P-hal/dvorana, I.-hall/hadnik, II.-hall/VIP tibuna) | kom | 3 |  | 0
B.3. | 2 | PV1* - 180/220cm - EI 30; Zunanja kovinska dvokrilna vrata (profili s prekinjenim topl.mostom), odporna na požar 30min; eno krilo zastekljena s pož.odpornim topl.izol.steklom (manjše okence). Okovje: antipanic, zunaj krogelni ročaj s ključem. (K,P,I.,II.-evakuacijski izhodi na pož.stopnišča) | kom | 7 |  | 0
B.3. | 3 | PV1** - 180/220cm Kot PV1*. Le notranja vrata; Okovje: antipanic (hodnik), zunaj(garaža) kljuka s ključem. (K- hodnik/garaže) | kom | 1 |  | 0
B.3. | 4 | PV2 - 100/220cm - EI 30 (2L+2D); Notranja kovinska enokrilna vrata, odporna na požar 30min; krilo zastekljeno s pož.odpornim steklom (manjše okence); Okovje: antipanic, zunaj krogelni ročaj s ključem. (P-evakuacijski izhodi na gl.stopnišče) | kom | 4 |  | 0
B.3. | 5 | PV2* - 130/220cm - EI 30 (2D); Zunanja kovinska enokrilna vrata (profili s prekinjenim topl.mostom), odporna na požar 30min; krilo zastekljeno s pož.odpornim topl.izol.steklom (manjše okence); Okovje: antipanic, zunaj kljuka s ključem. dodatno el.magnet za pridržanje kril v odprtem položaju (v drsnem mehanizemu samozapirala nad vrati); (P-garderobe-vhod iz šole) | kom | 2 |  | 0
B.3. | 6 | PV3 - 100/220cm - EI 30 (1L+4D); Notranja kovinska enokrilna vrata, odporna na požar 30min; krilo zastekljeno s pož.odpornim steklom (malo okence) Okovje: antipanic, zunaj kljuka s ključem. (K,P,II-tehnični prostori) | kom | 5 |  | 0
B.3. | 7 | PV10 - 300/250cm - EI 30; Notranja kovinska dvokrilna vrata, odporna na požar 30min; krila polna; Okovje: antipanic (brez prečnega droga), zunaj kljuka s ključem, na pasivnem krilu "patent" zasun. (K-garaža/skladišče) | kom | 1 |  | 0
B.3. | 8 | pO17 - 200/140cm - EI 30; Notranje fiksno okno odporno na požar 30min, zastekljeno s prozornim steklom (EI30), zunakj in znotraj tipska Al polica šir do 15cm (profilna) (sejna soba-1./dvorana) | kom | 3 |  | 0
- ALUMINIJASTI IZDELKI
Splošno: Dobava in montaža oken, vrat, sten iz Alu profilov s prekinjenim topl.mostom (oz "hladni" Alu profili, če je posebej navedeno) prašno barvanih po RAL (določi projektant),
Profili iz sistemskega programa (splošno priznan proizvajalec, srednje cenovne kvalitete, profili z zaobljenimi robovi, z Euro vodilom za okovje); polnila vratnih kril Alu panel z topl.izolacijo min.deb.4cm; Dobava s kovinskim slepim okvirjem (ali pritrdilnimi profili) za vgradnjo v gradb.konstrukcijo (brez dodatnih gradbenih del) in tipskimi profiliranimi zunanjimi Al policami šir.20cm iz enotnega programa (ali iz Alu pl.deb.2mm);
Okovje tipsko za Al izdelke-kvalitetno, brez izstopajočih tečajev; kljuke kovinske (plastificirane), enoročne; na oknih z odpiranjem na okovje kot Ventus je podana viš.zg.roba okna (H=...) - ročica za odpiranje sidrana na viš.~1.5m od tal v prostoru. Zasteklitev: toplotnoizol.st. Ug<1.1W/m2 K. (npr.6+16+4mm,polnilo Argon,oksidni pr.zunaj - oz. po zahtevah proizvajalca-dobavitelja, oz po posebnem opisu v posamezni postavki). V ceni izdelkov zajeti vsa dela in elemente navedene v spl.opisih in posam.postavkah. Izdelava po shemah PZI
okna
opis: |  | Splošno: Okna deljene v rastru, s fiksnimi deli ali krili na odpiranje (navedeno v opisu) Na oknih vgrajena zun.profilna Al polica (tipska) šir.~ 25cm, na notr.strani šir.do 20cm. ** Okna športnih prostorov na notr.strani z zašitno mrežo-rešetko proti udarcem žoge (finaliziran okvir z mrežo ali rešetko na distanci od stekla, preko celega okna ali posam.delov-kril, z možnostjo hitre odstranitve za potrebe čiščenja stekla)
B.3. | 9 | O1 - 90/240cm enodelno "francosko" okno, krila na odpiranje okoli obeh osi; v viš.cca 1m na zun.strani vgrajena prečka-2cevi FI 50mm (razmak~10cm).zasteklitev s topl.izol. refleksnim steklom (srebrno) Antelio Clear (Ug= 1.1W/m2 K - po sistemu in zahtevah proizvajalca). | kom | 14 |  | 0
B.3. | 10 | O2 - 400/360cm večdelno (8) okno, zgornji dve krili na odpiranje okoli horiz.osi na okovje kot Ventus (H=8.5m), ostali deli fiksni; ** na notr.strani zaščita proti žogi. (dvorana) | kom | 3 |  | 0
B.3. | 11 | O4 - 400/180cm večdelno (4) okno, dve krili ob straneh z odpiranjem okoli horiz.osi na okovje kot Ventus (H=8.5m), ostali deli fiksni; ** na notr.strani zaščita proti žogi. (dvorana-nad ravno streho P) | kom | 4 |  | 0
B.3. | 12 | O5 - 400/100cm dvo (več) delno okno, dve krili z odpiranjem okoli horiz.osi na okovje kot Ventus (H=3m) (shramba-P) | kom | 1 |  | 0
B.3. | 13 | O6 - 400/140cm dvo(več) delno okno, dve krili z odpiranjem okoli obeh osi (pisarna-1.) | kom | 1 |  | 0
B.3. | 14 | O7 - 200/140cm eno(dvo) delno okno, krili na odpiranje okoli obeh osi (sejna soba-1.) | kom | 1 |  | 0
B.3. | 15 | O8 - 200/100cm eno(dvo) delno okno, eno krilo na odpiranje okoli horiz.osi na okovje kot Ventus (H=3m) (shramba-P) | kom | 1 |  | 0
B.3. | 16 | O9 - 200/100cm eno(dvo) delno okno, odpiranje krila okoli obeh osi (teh.pr.-2.) | kom | 1 |  | 0
B.3. | 17 | O10 - 140/100cm enodelno okno, krilo na odpiranje okoli obeh osi (sanit.,delavnica-P, hodniki-P,1,2) | kom | 5 |  | 0
B.3. | 18 | O11 - 120/100cm enodelno okno, kril na odpiranje okoli horiz.osi, zasteklitev termoizolacijska, prosojna (jedkano,...); zunaj "varnostno" steklo (lepljeno 3+3mm) (sanit.invalidi-P) | kom | 1 |  | 0
B.3. | 19 | O12 -140/120cm enodelno okno, fiksno; zasteklitev termoizolacijska, zunaj "varnostno" steklo (lepljeno), z vgrajenim sistemom (okencem ali mehanizem pod njim) za prodajo kart. (blagajna-P) | kom | 1 |  | 0
B.3. | 20 | O13 -120/140cm enodelno okno, krilo na odpiranje okoli obeh osi (vhodni del-1 /posl.prostori/) | kom | 8 |  | 0
B.3. | 21 | O13*-120/140cm enodelno, notranje okno iz "hladnih" Al profilov, krilo na odpiranje okoli obeh osi (vhodni del -1 /posl.prostor/) | kom | 1 |  | 0
B.3. | 22 | O14 -120/100cm enodelno okno, krilo na odpiranje okoli horiz.osi na okovje kot Ventus (H=3m) (vhodni del-P.) | kom | 8 |  | 0
B.3. | 23 | O15 - 400/200cm - ELp večdelno (4) okno, vsa krila na odpiranje okoli horiz. osi (pod kotom min.60st.) na el. mot. pogon (2 motorja, 24V DC, s pogonom in ožičenjem do el.omarice ob oknu - kot E820 TandemNorica), s krmiljenjem iz požarne centrale (ob požaru se krila odpro okoli horiz.osi za dovod svežega zraka); ** na notr.strani zaščita proti žogi. Dobava skupaj s potrebno spremno dokum. (atest,... ) (dvorana-shramba) | kom | 6 |  | 0
B.3. | 24 | O16 - 200/360cm večdelno (4) okno, zgornje krilo na odpiranje okoli horiz.osi na okovje kot Ventus (H=8.5m), ostali deli fiksni; ** na notr.strani zaščita proti žogi. (dvorana) | kom | 2 |  | 0
B.3. | 25 | O17 - 120/400cm tridelno okno, srednje krilo na odpiranje okoli horiz.osi na okovje kot Ventus (H=3m), sp.in zg.del fiksen; (vezni hodnik šola-dvorana) | kom | 2 |  | 0
B.3. | 26 | O15 -100/100cm enodelno okno, krilo na odpiranje okoli horiz.osi na okovje kot Ventus (H=3m) (hodnik-P,I,II) | kom | 3 |  | 0
notr.steklene stene z vrati
opis: |  | Notranja zastekljena vrata ali steklene stene z vrati ("hladni" Alu profili); zasteklitev z "varnostnim" steklom (lepljeno - nižji cenovni razred); Okovje tipsko: tečaji, kovinska kljuka na odriv (Dorma,Hoppe,...Inox, krom), zaskočna cilindr.ključavnica -"enotni ključ", pri dvokrilnih vratih eno krilo s "patent" zasunom (zg.+sp.).
B.3. | 27 | SS1 - 1020/302cm Notranja steklena stena z nadsvetlobo, deljena v rastru ("hladni" Al profili); spodaj parapetni profil viš do 20cm, v viš.~1m na strani gledalcev ročaj iz Inox cevi fi 15mm (pritrditev na stenske Al vertikale z distančniki); ob eni strani vgrajena enokrilna vrata 100/220cm (1D - oprema tipska kot za ostala vrata); zasteklitev z "varnostnim" steklom (npr. lepljeno 3+3mm) (K - strelišče / gledalci) | kom | 1 |  | 0
B.3. | 28 | SS2 - 440/222cm Notranja fiksna okenska stena (na zidanem parapetu), deljena v rastru ("hladni" Al profili); zasteklitev z "varnostnim" steklom (lepljeno 3+3mm) na zun.in notr.strani vgrajena polica z laminatno oblogo šir.do 20cm ("postforming" s čelnim robom viš.do 6cm). (K - strelišče / sodniki) | kom | 1 |  | 0
B.3. | 29 | SS3 - 1000/285cm Notranja steklena stena z nadsvetlobo, deljena v rastru ("hladni" Al profili); spodaj parapetni profil viš do 20cm, v viš.~1m na strani gledalcev ročaj iz Inox cevi fi 15mm (pritrditev na stenske Al vertikale z distančniki); ob eni strani vgrajena enokrilna vrata 100/220cm (1D - oprema tipska kot za ostala vrata); zasteklitev z "varnostnim" steklom (lepljeno 3+3mm). (K - kegljišče) | kom | 1 |  | 0
B.3. | 30 | SS4- 440/120cm Notranja fiksna tridelna okenska stena (na zidanem parapetu), deljena v rastru ("hladni" Al profili); v srednjem polju vgrajeno "blagajniško" okence z delom za prodajo kart (kot tipski element z okencem); zasteklitev z "varnostnim" steklom (lepljeno 3+3mm); na zun.in notr.strani vgrajena polica z laminatno oblogo šir.do 20cm ("postforming" s čelnim robom viš.do 6cm). (P - blagajna) | kom | 1 |  | 0
B.3. | 31 | SS7 - 2080/100cm Notranja fiksna okenska stena (na zidanem parapetu), deljena v rastru ("hladni" Al profili), zasteklitev s steklom 5(6)mm; na zun.in notr.strani vgrajena polica z laminatno oblogo šir.do 20cm ("postforming" s čelnim robom viš.do 6cm). (2. - Vip galerija) | kom | 1 |  | 0
B.3. | 32 | SS8 - 488/100cm Notranja fiksna okenska stena (na zidanem parapetu), deljena v rastru ("hladni" Al profili), zasteklitev s steklom 5(6)mm; na zun.in notr.strani vgrajena polica z laminatno oblogo šir.do 20cm ("postforming" s čelnim robom viš.do 6cm). (2. - napovedovalec) | kom | 1 |  | 0
zun.steklene stene z vrati
opis: |  | Zunanje steklene stene Profili s prekinjenim topl.mostom, krila iz Alu panela - po sistemu proizvajalca); zasteklitev z "varnostnim" toplotno izol.steklom (lepljeno - nižji cenovni razred); Okovje tipsko-kvalitetno (oblike kot npr.Dorma,Hoppe..- Inox,krom): tečaji, kljuka zaobljena (oblike kot npr.Dorma,Hoppe,.. - Inox,krom), ločene rozete za kljuko in ključavnico -okrogle, cilindr.ključavnica -"enotni ključ".
B.3. | 33 | SS5 - 300/220cm Zunanja fasadna steklena stena iz Al profilov; z vgrajenimi dvokrilnimi vrati 200/220cm iz Al profilov, ob straneh fiksna zasteklitev; zasteklitev s topl.izol varnostnim steklom; Vrata z aktivnim in pasivnim krilom; oprema tipska: zaskočna ključavnica, znotraj "antipanic" okovje, zunaj ročaj,ključ in dodatno el.magnet 24V DC v mehanizmu redoslednika za pridržanje kril v odprtem položaju), z ožičenjem do el.omarice ob vratih, krmiljenje iz pož.centrale (ob požaru se vrata odpro) in stikalo na recepciji; Dobava skupaj s potrebno spremno dokum. (atest,...) (kot npr. Dorma,Geze,Record,...), (P - vhodna avla) | kom | 2 |  | 0
polna vrata
opis: |  | - Zunanja vrata: Profili s prekinjenim topl.mostom, krila iz Alu panela - po sistemu proizvajalca); Okovje tipsko-kvalitetno (oblike kot npr.Dorma,Hoppe,.. - Inox,krom): tečaji, kljuka zaobljena (oblike kot npr.Dorma,Hoppe,.. - Inox,krom), rozete ločene za kljuko in ključavnico - okrogle, cilindr.ključavnica -"enotni ključ"
B.3. | 34 | V4* - 100/205cm (1L+1D) Zunanja enokrilna vrata, krilo polno (izhod na ravno streho-2.) | kom | 2 |  | 0
B.3. | 35 | V 9/1 - 220/260cm Zunanja dvokrilna vrata, zgoraj zastekljena s termoizol..steklom-prosojno Oprema: kljuka, eno krilo s "patent" zasunom, krila z okovjem za blokado v odprtem položaju. (P-energ.prostor) | kom | 1 |  | 0
B.3. | 36 | V9.2 - 200(185+15)/250cm - ELp Zunanja dvokrilna vrata, s slepim profilom šir.15cm ob eni strani; iz Al profilov; Vrata z aktivnim in pasivnim krilom; oprema tipska: zaskočna ključavnica, zunaj ročaj, antipanik sistem za dvokrilna vrata, zaklepanje zgoraj – preko elektroprijemnika (24VDC), kot npr. 2x Savio 6000.2 + 6000.820, Norica (kvalitetno,estetsko); odpiranje od zunaj s ključem, prisilno odpiranje z elektromotornim pogonom 24VDC kot npr. 2x K600, Norica (krila pod kotom min.90st.), montirano samozapiralo kot npr. 2x TS 5000 ISM, Norica, (ožičenjem do el.omarice ob vratih) s krmiljenjem iz pož.centrale (ob požaru se vrata odpro za dovod svežega zraka); Dobava skupaj s potrebno spremno dokum. (atest,...) (kot npr. Dorma,Record,Norica,...) (P-dostava dvorana) | kom | 1 |  | 0
B.3. | 37 | V 9/3 - 260/300cm - ELp Kot V9.2, brez slepega profila ob strani. (P-dostava dvorana) | kom | 1 |  | 0
B.3. | 38 | V10 - 130/220cm (1L) Zunanja enokrilna vrata, krilo polno, z vgrajenim okencem s topl.izol.steklom. (izhod na ravno streho-2.) | kom | 2 |  | 0
stene sanitarnih kabin - S
Opis: |  | Stene sanitarnih kabin iz kompaktnih laminatnih plošč (Max ali enakovredne kvalitete) z veznimi elementi (tipskimi iz sistemskega programa) iz nerjavečega jekla (Inox), Stena dvignjena 10cm nad tlak, skupne viš.220cm, vgrajenih stransko v zid in v tlak; v čelnih stenah vgrajena vrata šir.70cm. Oprema vrat: kovinska kljuka zaobljene oblike (oblika kot npr. Dorma, Hoppe - Inox,krom), zaskočna ključavnica z "metuljčkom" - na notr.strani in s cilindr.vložkom - "enotni ključ" zunaj; rozete ločene za kljuko in ključavnico - okrogle, na notr.strani vrat obešalnik-kljukica (ali enakovrednbo okovje iz sistemskega programa).
B.3. | 39 | PS1 - 210/220cm; vrata (1L) | kpl | 1 |  | 0
B.3. | 40 | PS2 - 40-20/100cm; pregradna stena med pisoarji (zgoraj poševno porezana, vsi vogali zaokroženi, stena konzolno vpeta v zid - na viš. 60cm nad g.t.) | kpl | 8 |  | 0
B.3. | 41 | PS3 - 230+150/220cm; vrata (2D) | kpl | 3 |  | 0
B.3. | 42 | PS4 - 230+150/220cm; vrata (2L); zrcalna PS3 | kpl | 3 |  | 0
B.3. | 43 | PS5 - 230+140/220cm; vrata (1L+1D) | kpl | 1 |  | 0
B.3. | 44 | PS6 - 240/220cm; vrata (1L) | kpl | 1 |  | 0
===================================================================================================================
|  | REKAPITULACIJA |  |  |  | 0
===================================================================================================================
4. MIZARSKA DELA
Opomba: za vse izdelke v ceni zajeti izdelavo dobavo in montaža, z izdelavo izmer, preddeli, dobavo vsega montažnega materiala, pom.deli in transporti.
vrata
opis: |  | Dobava in montaža eno(dvo)krilnih vrat v suhomont.kovinskem podboju (z osn.a.k. zaščito in prašno barvan po RAL), v pripiri vstavljeno tesnilo-dušilka za krilo (sistem kot Knauf, Deržič,....) ; Krilo lamelne (sendvič) konstrukcije, obloženo z pralno oblogo (kot Max), brez brazde, robovi zaobljeni in obloženi s trdimi nalimki (trd.les, ABS, kovinski profil); Okovje tipsko: tritočkovni tečaji uležajeni (težje izvedbe), kovinska kljuka zaobljena (oblike kot Hoppe - Inox,krom), rozete ločene za kljuko in ključavnico - okrogle, cilindrična ključavnica z "enotnim" ključem (sistem odpiranja določi investitor) Izdelava po shemah PZI; barvne obdelave določi projektant. [podana je zidarska mera: sv.šir.+10cm, sv.viš.+5cm]
B.4. | 1 | V1 - 100/220cm (4L+4D); enokrilna, krilo z vgrajenim okencem (ob strani, v vel.~25/100cm) zastekljeno z varnostnim steklom (lepljeno 2x3mm) (garderobe, delovni in pom.prostori ) | kom | 8 |  | 0
B.4. | 2 | V2 - 100/220cm (29L+25D); enokrilna, krilo polno (garderobe, delovni in pom.prostori ) | kom | 54 |  | 0
B.4. | 3 | V3 - 90/220cm (6L+9D); enokrilna, krilo polno (sanitarije) | kom | 15 |  | 0
B.4. | 4 | V5 - 100/220cm (1L) enokrilna drsna vrata izvedbe kot ostala vrata (podboj in polno krilo); maska okovja zgoraj lesena, obdelana kot krilo (z robnimi zaključki, v barvi podboja); Okovje tipsko za viseča drsna vrata, spodaj vodila v podboju (distančnik), ročaj utopljen v krilo, zaskočna ključavnica s cilindričnim vložkom. | kom | 1 |  | 0
B.4. | 5 | V6 - 120/220cm (1L+1D) enokrilna drsna vrata izvedbe kot ostala vrata (podboj in polno krilo); maska okovja zgoraj lesena, obdelana kot krilo (z robnimi zaključki, v barvi podboja); Okovje tipsko za viseča drsna vrata, spodaj vodila v podboju (distančnik), ročaj utopljen v krilo, zaskočna ključavnica s cilindričnim vložkom. | kom | 2 |  | 0
B.4. | 6 | V7 - 200/220cm; dvokrilna, krili delno zastekljeni z varnostnim steklom (lepljeno 2x4mm), kljuke na odriv, eno krilo s "patent" zasunom, na obeh krilih okovje za blokado v odprtem položaju. (hodnik pred dvorano) | kom | 1 |  | 0
B.4. | 6/1 | V7' - 190/220cm; kot V7 (vhod v dvorano) | kom | 1 |  | 0
B.4. | 7 | V8 - 300/300cm; dvokrilna, krili polni, navadna kljuka (kot V1), eno krilo s "patent" zasunom, na obeh krilih okovje za blokado v odprtem položaju. (shramba) | kom | 2 |  | 0
B.4. | 7/1 | V8* - 180/220cm; kot V8, le eno krilo z vgrajenim okencem (ob strani, v vel.~25/100cm) zastekljeno z varnostnim steklom (lepljeno 2x3mm) (shramba) | kom | 1 |  | 0
B.4. | 8 | PDS - 1990/~300cm Dobava in montaža sklopne, drsna pregrada - pred.stene (dvorana / mala dvorana) z vodili obešenimi na AB nosilec; Stena iz elementov lahke (panelne) konstrukcije z obojestransko pralno oblogo z vmesnim polnilom in zaključenimi robovi z utorjenimi stiki s tesnili za mehko zapiranje, tesnenje in zvočno izolacijo (min37dB - s certifikatom), ter veliko mehansko odpornostjo (nalet igralca, udarci žoge - stena za športnim igriščem); Odpiranje elementov s hitro manipulacijo, z ročnim (ali elektro) mehanizmom, z umikanjem na ebe strani-ob zid; Okovje drsno (obešena na strop+spodaj brez vodil-z nasedom). V dveh elementih vgrajena vrata za osebni prehod svetlih dim.min.80/210cm. Tipski izdelek splošno uveljavljenega programa z referencami (kot npr.Dorma-Moveo,Estfeler,Domino,...) | kpl | 1 |  | 0
ostalo
B.4. | 9 | Izdelava, dobava in montaža zaščitne obloge sten - iverica s pralno oblogo (kot Max) s trdimi-zaokroženimi robnimi ABS zaključki, v pasu šir.2x20cm z razmakom 5cm - ali ustrezni tipski elementi (hodniki, prehodi) | m1 | 280 |  | 0
===================================================================================================================
|  | REKAPITULACIJA |  |  |  | 0
===================================================================================================================
5. KAMNOSEŠKA DELA
- kamen
B5. | 1 | Oblaganje zun.stopnic ~30/16.7cm v radijih z rezanimi žganimi ploščami granita (kvalitete kot Tonalit) deb.4cm, z obdelanimi robovi, polaganje plošč na cem.malto - plošče šir do 35cm v radijih 18.33(18.03;17.73)m; z oblaganjem čel stopnic s ploščami enake kvalitete deb.do 2cm, z lepilom, z dobavo vsega materiala in pom.deli. (zunanje stopnišče - vhod)
|  | 1. Nastopne ploskve 4/~35cm (previs 3cm) | m1 | 83 |  | 0
|  | 2. Čela stopnic viš.~12cm | m1 | 83 |  | 0
B5. | 2 | Polaganje rezanega žganega granita (protidrsna površina) iz plošč pravilnih pravokotnih oblik deb.2cm (kvalitete kot Tonalit), z nizkostensko obrobo (~1m1/m2 tlaka) viš.10cm s ploščami deb.1cm (marmete) enake kvalitete kot tlak, z dobavo vsega materiala in pom.deli. (zunanji trem - v nadaljevanju stopnic v radiju ~17.4m) | m2 | 116 |  | 0
- police "Kerock"
B5. | 3 | Dobava in vgradnja polic iz "Kerocka" s čelnim robom (masko) viš.do 15cm spredaj, z izrezom za podpultne umivalnike (vgradnja od spodaj), z zaokroženimi prostimi vogali in zaobljenimi robovi (rob police in rob odprtine, vogale prilagoditi po tlorisu: vogalna -Leva,Desna); stiki s steno zaključeni s tipskimi profili (kovinski nerjaveči ali plastični, s kitanimi stiki s steno - vodonepropustni antibaktericidni trajnoel.kit) skupaj z nerjavečo kovinsko podkonstrukcijo (konzole "močne" izvedbe ,...), z dobavo vsega materiala in pom.deli. (sanitarije - 1.nadstr.)
|  | 1. Vel. 80/50cm - vogalna (1L+1D); za 1 umivalnik, prosti rob zaokrožen | kpl | 2 |  | 0
|  | 2. Vel. 240/50cm - vmesna; za 3 umivalnike | kpl | 2 |  | 0
|  | 3. Vel. 280/50cm - vmesna; za 3 umivalnike | kpl | 2 |  | 0
===================================================================================================================
|  | REKAPITULACIJA |  |  |  | 0
===================================================================================================================
6. KERAMIČARSKA DELA
Opomba: polaganje keramike po zahtevah DIN (ISO) standardov, skupaj s pripravo podlage (za boljši oprijem in vodoneropustnost) po enotnem sistemu izbranega proizvajalca (kot npr.Kema, Sika, Mapei,..…), z navadnimi pl.in s fazonskimi komadi, z zaključnimi "Rondec" profili na stikih -vogalih, ter ustreznimi zagotovili za nedrsnost; barve in vzorci po izboru projektanta, polaganje po PZI in planu polagalca.
- priprava podlage - tlaki tušev
B6. | 1 | Izvedba hidroizolacijske elastičnega spoja sten in tlaka s trakovi KemaBand, z dobavo materiala in pomožnimi deli | m1 | 108 |  | 0
B6. | 2 | Izvedba hidroizolacijske plasti na obstoječi talni plošči (predhodno pobrušeni in očiščeni) z vodonepropustno fleksibilno maso HidrostopElastik v dveh nanosih, z dobavo materiala in pom.deli | m2 | 88 |  | 0
- tlaki
B6. | 3 | Dobava in polaganje talnih granitnih keram.ploščic v lepilo, fuge do 3mm zapolnjene s cem.malto, z nizkostensko obrobo v prostorih brez stenske keramike. Ker.pl.vel.ker.pl.vel.do 20/20 (ali več)cm, nepolirane, kval.A
|  | 1. Komunikacije, pom.prostori | m2 | 985 |  | 0
|  | 2. Stopniščni podesti | m2 | 40 |  | 0
B6. | 4 | Dobava in polaganje talnih granitnih keram.ploščic v lepilo, fuge do 3mm zapolnjene s fugirno maso (Full -vodonepropustno), na dilatacijskih stikih (stik stena tlak) s slikonsko fugirno maso (kot Kemaflex MS); Ker.pl.vel.ker.pl.vel.do 20/20cm, neglazirane, kval.A (sanitarni in pom.prostori) | m2 | 228 |  | 0
B6. | 5 | Izdelava praga granitnimi keramičnimi pl. - fazonskimi komadi z zaključnim robom, s fugiranjem stikov z redko cem.malto; prag s profiliranim protidrsnim pasom, polaganje ploščic na lepilo, s pripravo betonske podlage (primer premaz za nepropustnost in boljšo oprijemljivost), z dobavo vsega materiala in pom.deli. Prag garderobe / tuši (vsaj za 1cm poglobljen tlak) | m1 | 10 |  | 0
- stopnice
B6. | 6 | Oblaganje stopnic (nast.ploskev in čel dim.cca 30/17cm) s keramičnimi ploščicami, s fazonskimi komadi z vtisnjenim protidrsnim robom - za stopnice, ter oblaganje čel z navadnimi ravnimi ploščicami, v barvi po izbiri projektanta, z lepljenjem na betonsko podlago, s potrebno pripravo podlage po zahtevi proizvajalca tlaka, z dobavo materiala in pom.deli (stopnice dolž. 2.2m) | m1 | 142 |  | 0
- zid
B6. | 7 | Dobava in polaganje keram.pl. na zidove z lepilom, s fugami do 3mm (PVC distančniki) zapolnjenimi s fugirno maso in zaključnimi PVC letvicami (kot Rondec) na zun.vogalih; Polaganje delno z vzorci (kot npr.: v viš.1.4-1.6m pas ploščic v drugi barvi ali niansi - določi projektant). Keram.ploščice glazirane, vel.20/20(10/20)cm, kvalitete A srednjega cenovnega razreda (po izbiri projektanta) Viš.polaganja: sanitarije-do sek.stropa h 2.5(2.7); posam.umivalnik, čistila h~2.2m (vrh vrat)
|  | 1. Sanitarije (WC, predprostori, umivalniki, čistila) | m2 | 940 |  | 0
|  | 2. Sanitarije - prostori (niše) s tuši: fuge do 3mm zapolnjene s fugirno maso (Full -vodonepropustno), na vogalnih stikih zidov s slikonsko fugirno maso (kot Kemaflex MS). | m2 | 370 |  | 0
===================================================================================================================
|  | REKAPITULACIJA |  |  |  | 0
===================================================================================================================
7. TLAKARSKA DELA
B.7. | 1 | Polaganje finalne talne obloge iz umetne snovi (PVC s polnili - kot npr Armstrong DLW,.....), deb.2mm, v rolah, s finalno impregnacijo površin; Robni zaključek viš.do 8cm na podložni PVC zaokrožnici zvarjen (lepljen) s tlakom; Polaganje z lepljenjem po celi površini, s predhodno izravnavo podlage (cem.estrih) z izravnalno maso, z dobavo vsega potrebnega materiala in pom.deli Izvedba s predložitvijo dokazil, atesta negorljivosti (BFL - S1 po EN 13501-1; B1,Q1 po DIN 4102), ter garancijo na obrabo (5 let); z dobavo vsega potrebnega mat.in pom.deli. | m2 | 665 |  | 0
B.7. | 2 | Polaganje tekstine finalne talne obloge (kvalitetna tafting obloga), v rolah šir.4m, globinsko impregniran, obloga v razl.barvah; Robni zaključek s tipsko kotno letvijo viš.do 10cm; Polaganje z lepljenjem po celi površini, s predhodno izravnavo podlage (cem.estrih) z izravnalno maso; Izvedba s predložitvijo dokazil, atesta negorljivosti (BFL - S1 po EN 13501-1; B1,Q1 po DIN 4102), ter garancijo na obrabo (10let); z dobavo vsega potrebnega mat.in pom.deli. (pisarniški prostori) | m2 | 191 |  | 0
B.7. | 3 | Izdelava kvalitetnega epoksi finalnega tlaka z veliko mehansko,vodo,olje in ognjeodpornostjo, ter z zagotovljeno protidrsnostjo (promet,....) po EN 1504 (tlaki za garažne hiše); Izvedba na površino AB plošče, skupaj z rezanjem, čiščenjem (sesanje) in kitanjem dilatacij (polja do 25m2) s trajno el. "trdim" kitom, ter s pripravo površin (brušenje - "twister"), z dobavo vsega potrebnega materiala in pom.deli (kot npr.OS8 - Technifloor).
|  | 1. Graža-K | m2 | 1275 |  | 0
|  | 2. Tribune - sp.in zg.hodnik, stopnice | m2 | 220 |  | 0
B.7. | 4 | Protiprašni premaz betonskih površin z akrilnim (silikatnim) oljeodpornim premazom za beton, s predhodno pripravo podlage-brušenje, kitanje, razmastitev, predpremaz, z dobavo mat.in pom. deli. (K-prir.skladišče, jašek dvigala). | m2 | 334 |  | 0
- talna signalizacija (garaža)
B.7. | 5 | Izdelava tankoslojne neprekinjene označbe z enokomponentno belo barvo, strojno, deb. plasti suhe snovi 300 um, šir.črte 10 (nanos na epoksi tlak na AB plošči)
|  | 1. V-2 (ločilna prekinjena 3/3) | m1 | 125 |  | 0
|  | 2. V-47.2 (označba parkirišča) | m1 | 290 |  | 0
B.7. | 6 | Izdelava druge tankoslojne označbe z rumeno barvo, ročno, deb. plasti suhe snovi 250 um V-45; zaris PM za invalida; komplet | kpl | 4 |  | 0
- "športni pod" - dvorana
B.7. | 7 | Polaganje elastičnega "športnega" poda - dolgolamelni masivni parket na elastični podkonstrukciji (po EN 14904/A4), z vgrajeno toplotno izolacijo (deb. 10cm) za razvod talnega ogrevanja, skupne deb.~18cm, skupaj z vgrajenimi sidernimi mesti za športno opremo, z brušenjem, izrisom talnih označb z igrišči (po projektu opreme), in lakiranjem površin z visokokvalitetnim lakom za športni parket z brušenjem z mat površino (3x), z dobavo vsega materiala in pom.deli.
|  | 1. Velika dvorana | m2 | 1381 |  | 0
|  | 2 Mala dvorana | m2 | 207 |  | 0
|  | 3 Shrambe orodij (3) | m2 | 257 |  | 0
- kegljišče
B.7. | 8 | Polaganje elastičnega tlaka s kegljaškimi stezami v kompletnem sestavu skupne deb.4.5cm (kot npr.VollmerSportpo - po projektu oopreme) ZAJETO V ŠPORTNI OPREMI KEKLJIŠČA | m2 | 485 |  | 0
===================================================================================================================
|  | REKAPITULACIJA |  |  |  | 0
===================================================================================================================
8. SLIKOPLESKARKA DELA
B.8. | 1 | Slikanje betonskih in ometanih površin sten in stropov z disperzijsko polpralno barvo 2x (kot.npr.JupolGold,...), s predhodno pripravo podlage - brušenje neravnin (stiki opažev,...), kitanje, brušenje, predpremaz (Akril Emulzija,....), z dobavo potrebnega materiala in pom. deli. V ceni zajeti premične odre za zidove dvorane viš.do 12m. (Op.: brez garaže-se ne beli)
|  | 1. Stenske površine | m2 | 8950 |  | 0
|  | 2. Stropne površine (ab plošče,mavčne pl. na sek.stropu) | m2 | 2120 |  | 0
B.8. | 2 | Slikanje betonskih, ometanih in površin vlaknato celuloznih plošč sten in stropov z disperzijsko pralno barvo z latex osnovo 2x (kot.npr.Jubocolor Saten) s predhodno pripravo podlage - kitanje (stikov), brušenje, predpremaz (Akril Emulzija, Amikol,....), z dobavo potrebnega materiala in pom. deli (stene komunikacij - hodniki, Hall, stopnišče) | m2 | 2350 |  | 0
B.8. | 3 | Protiprašni premaz betonskih površ.z akrilnim premazom za betonske tlake (kot Takril,..), s predhodno pripravo podlage-brušenje, kitanje, razmastitev, predpremaz, z dobavo mat.in pom. deli. (jašek dvigala pod nivojem tlaka K) | m2 | 16 |  | 0
===================================================================================================================
|  | REKAPITULACIJA |  |  |  | 0
===================================================================================================================
9. SEKUNDARNI STROPI IN OBLOGE
B.9. | 1 | Dobava in polaganje visečega sek.stropa v rastru 60/60cm podkonstr.nevidna (kot Armstrong Sahara,....), z robnim pasom iz mavčnokartonskih plošč ob zidovih (pretežno šir.do -50cm - ocenjena cca 0.2m1/m2 stropa); podkonstrukcija obešenana AB ploščo, z obdelavo zaklj.ob robovih in inst.prebojih - rešetke, svetila...; (komunikacije, delovni in sanitarni prostori) | m2 | 1970 |  | 0
- požarna zaščita instalacij
B.9. | 2 | Izdelava kotnih mask instalacij s požarno odpornostjo REI60 iz mavčno kartonskih plošč (po sistemu Knauf, Rigips,...), obloga 2x 12.5mm-GFK z dilatacijskimi stiki, na enojni kovinski podkonstrukciji z vmesnim polnilom z mineralno volno (Tervol DP5,....), z bandažiranjem in kitanjem stikov med ploščami, ter zatesnitvijo in obdelavo zaklj.ob robovih (vogali, stiki z klasično konstr., s stropi,...) in prebojih (instalacije,...), z dobavo vsega potrebnega materiala, pom.deli in transporti, ter spremno dokumantacijo (atest).
|  | 1. Stropne vogalne maske | m2 | 38 |  | 0
|  | 2. Stenske vogalne maske (8 kom) | m2 | 75 |  | 0
- akustične stropne obloge
B.9. | 3 | Dobava in polaganje elementov iz zvočno vpojnih plošč (odporne na udarce žoge,...), z žicami vertikalno obešene na konstrukcijo strehe dvorane (na jekl. palične nosilce in lege), vgradnja na viš.cca 10m, skupaj z vsemi pom.deli. (sistem za streho šporne dvorane tlorisa cca 1300m2 - kvadratura zvočnovpojnih plošč ocenjena - 600m2; kot npr.Varion Linea - Dura,...., ali ustrezno) | kpl | 1 |  | 0
===================================================================================================================
|  | REKAPITULACIJA |  |  |  | 0
===================================================================================================================
10. OPREMA
dvigalo
B10. | 1 | Dobava in montaža električnega osebnega dvigala, nosilnost 900kg, dvižna viš.~10.88m, v=1m/s, štiri postaje - enostransko; velikost AB jaška cca 1.9/2.0m (vrh jaška min.3,4m nad zadnjo postajo), z neprekinjeno delujočim prezračevanjem z izpustom na strehi, s kljukami za montažo, lestvijo za dostop v jašek glob.do 1.0m (izvajalec zagotovi el.priključek za razsvetljavo in el.orodje pri montaži):
- Kabina vel.1.1/1.4m, z vrati vel.90/200cm (teleskopska 2-delna,umikanje enostransko, z "mehkim" pogonom /npr.frekv.reguliran/), z infrardečo "zaveso" proti vkleščenju; Izvedba kabine standardna (npr.Inox pl., s podom pripravljenim za polaganje finalnega tlaka kot npr. PVC, granitna keramika,...);
- Oprema standardne (optimalne) izvedbe, s tipkalom z LED pokazatelji položaja in smeri vožnje, s tipkami z Braillovo pisavo, ključem za rezervacijo, tipko za zapiranje vrat, alarm, ogledalo in prečka - ročaj na zadnji steni;
- Na vsaki postaji nadometno pozivno tipkalo nox izvedbe s pokazatelji v LED tehnologiji; Pogon "mehak" (kot npr.digitalno frekvenčno reguliran sinhronski brezreduktorski motor, npr.PU trakovi namesto jeklenic), regenerativni, s programom za požarno vožnjo (spuščanje dvigala na sp.postajo,izklop);
|  | V ceni izvedbe zajeti vsa pomožna dela za montažo (po pogojih in načrtu dobavitelja); Krmilna omarica v neposredni bližini jaška; Dobava s potrebno dokumentacijo - projektno, navodili, certifikati o ustreznosti z veljavno zakonodajo. (dvigalo K-P-1-2) | kpl | 1 |  | 0
avtomatska dvižna vrata
B10. | 2 | MV1 - 320/255cm Dobava in montaža dvižnih sekcijskih vrat dvig ob steni in pod stropno AB ploščo (tip H), hitrost odpiranja povečana - ~ 0.5m/s; sekcije iz jekl.pločevine barvane po RAL , z vmesnim toplotno izol.polnilom (PU) skupne deb.42mm, v viš.cca 1.5m svetlobni pas z akrilnim topl.izol.zasteklitvijo, tesnenje sekcij in celotnih vrat (spodaj in ob straneh) z EPDM tesnili (z zaščito proti vkleščenju prstov); Pogon el.motorni (WA400,B460FU,IP65-na gredi), upravljanje na induktivno zanko (vstop in izstop - z vgradnjo le te) in na kontrolni sistem (recepcija, na signal požarne centrale-odpiranje za prezračevanje), ter dodatno na stikalo na notr.strani (peš prehod); el.omarica vrat v neposredni bližini na steni (kot npr.Hoerman SPU 40) Vgradnja dvojih vrat skupaj (L+1D pogon), z dobavo in vgradnjo eventuelno potrebnega vmesnega stebra) | kom | 2 |  | 0
===================================================================================================================
|  | REKAPITULACIJA |  |  |  | 0
===================================================================================================================
SKUPNA REKAPITULACIJA - GRADBENA IN OBRTNIŠKA DELA
A - GRADBENA DELA
|  | 1. PRIPRAVLJALNA DELA |  |  |  | 0
|  | 2. ZEMELJSKA DELA |  |  |  | 0
|  | 3. BETONSKA DELA IN **OPAŽI |  |  |  | 0
|  | 4 - MONTAŽNA AB KONSTRUKCIJA |  |  |  | 0
|  | 5. ZIDARSKA DELA |  |  |  | 0
|  | 6. FASADERSKA DELA |  |  |  | 0
|  | 7. KANALIZACIJA |  |  |  | 0
|  | 8. ASFALTERSKA DELA |  |  |  | 0
|  | 9. DOKUMENTACIJA, IZJAVE |  |  |  | 0
|  | SKUPAJ GRADBENA DELA (EUR) |  |  |  | 0
B - OBRTNIŠKA DELA
|  | 1. KROVSKO KLEPARSKA DELA |  |  |  | 0
|  | 2. KLJUČAVNIČARSKA DELA |  |  |  | 0
|  | 3. KOVINSKO STAVBNO POHIŠTVO |  |  |  | 0
|  | 4. MIZARSKA DELA |  |  |  | 0
|  | 5. KAMNOSEŠKA DELA |  |  |  | 0
|  | 6. KERAMIČARSKA DELA |  |  |  | 0
|  | 7. TLAKARSKA DELA |  |  |  | 0
|  | 8. SLIKOPLESKARKA DELA |  |  |  | 0
|  | 9. SEKUNDARNI STROPI IN OBLOGE |  |  |  | 0
|  | 10. OPREMA |  |  |  | 0
|  | SKUPAJ OBRTNIŠKA DELA (EUR) |  |  |  | 0
|  | SKUPAJ (EUR): |  |  |  | 0
|  | DDV 20% |  |  |  | 0
|  | SKUPAJ z DDV (EUR): |  |  |  | 0